## TDSheet
УВАЖАЕМЫЕ ПАРТНЕРЫ. ЦЕНЫ В ПРАЙС-ЛИСТЕ НОСЯТ ОЗНАКОМИТЕЛЬНЫЙ ХАРАКТЕР. ДЛЯ СОГЛАСОВАНИЯ ФИНАЛЬНОЙ ЦЕНЫ НЕОБХОДИМО ПРЕДОСТАВИТЬ ИНФОРМАЦИЮ ОБ ОБЪЕКТЕ КОНЕЧНОГО ЗАКАЗЧИКА.
| ПРАЙС-ЛИСТ |  | МАЙ 2023
СОДЕРЖАНИЕ
TDSheet!R1C1
Радиаторные терморегуляторы и запорные клапаны
Термостатические головки с жидкостными датчиками «Пульсар»
Клапаны термостатические «Пульсар»
Клапаны настроечные «Пульсар»
Комплектующие для радиаторной арматуры
Сигнализаторы загазованности «Пульсар»
Комплекты сигнализаторов загазованности «Пульсар»
Электромагнитные клапаны «Пульсар»
Комплектующие для сигнализаторов загазованности «Пульсар»
Приборы учета электроэнергии «Пульсар»
Счетчики электрической энергии однофазные однотарифные «Пульсар»
Счетчики электрической энергии однофазные многотарифные «Пульсар» с оптопортом
Счетчики электрической энергии однофазные многотарифные «Пульсар» с модулем RS-485
Счетчики электрической энергии однофазные многотарифные «Пульсар» с радиовыходом LoRa
Счетчики электрической энергии трехфазные многотарифные «Пульсар» с модулем RS-485
Счетчики электрической энергии однофазные многофункциональные «Пульсар»
Счетчики электрической энергии трехфазные многофункциональные «Пульсар»
Комплектующие для счетчиков электрической энергии «Пульсар»
Компоненты Автоматизированной Системы Контроля и Учета Энергоресурсов (АСКУЭ) «Пульсар»
Антенны для GSM/GPRS модема«Пульсар» и УСПД «Пульсар»
GSM модемы «Пульсар»
Источники питания «Пульсар»
Регистраторы сигналов
Счетчики импульсов – регистраторы «Пульсар»
Преобразователи интерфейсов
Комплект для радиоразведки «Пульсар»
Коммутация проводов
УСПД «Пульсар» (устройства сбора и передачи данных)
Программное обеспечение
Приборы учета воды «Пульсар»
Счетчики воды одноструйные «Пульсар», визуальное считывание данных
Счетчики воды одноструйные «Пульсар» с импульсным выходом
Счетчики воды холодные одноструйные «Пульсар» класс "С" с импульсным выходом
Счетчики воды одноструйные «Пульсар» под модули RS-485, М-Bus, радиовыход
Счетчики воды электронные универсальные «Пульсар»
Счетчики воды универсальные «Пульсар Лайт»
Счетчики воды холодные многоструйные «Пульсар М»; Тmax 50 С°; резьбовое присоединение; интерфейсы: без интерфейса, импульсный выход
Счетчики воды универсальные многоструйные «Пульсар М»; Тmax 120 °С; резьбовое присоединение; интерфейсы:без интерфейса, импульсный выход
Счетчики воды холодные многоструйные «Пульсар М»; Тmax 50 С°; резьбовое присоединение; исполнение IP68 - для затапливаемых помещений; интерфейсы: визуальное считывание, импульсный выход, RS-485, M-Bus, радиовыход
Счетчики воды универсальные многоструйные «Пульсар М»; Тmax 120 °С; резьбовое присоединение; исполнение IP68 - для затапливаемых помещений; интерфейсы: визуальное считывание, импульсный выход, RS-485, M-Bus, радиовыход
Счетчики воды холодные турбинные «Пульсар Т»; Тmax 40 °С; присоединение фланец; резиновые кольца в комплекте; интерфейсы:без интерфейса, импульсный выход
Счетчики воды универсальные турбинные «Пульсар Т»; Тmax 95 °С; присоединение фланец; резиновые кольца в комплекте; интерфейсы:без интерфейса, импульсный выход
Счетчики воды холодные турбинные «Пульсар Т»; Тmax 40 °С присоединение фланец; исполнение IP68 - для затапливаемых помещений; резиновые кольца в комплекте,интерфейс:визуальное считывание, импульсный выход, RS-485, M-Bus, радиовыход
Счетчики воды универсальные турбинные «Пульсар Т»; Тmax 95 °С присоединение фланец; исполнение IP68 - для затапливаемых помещений; резиновые кольца в комплекте,интерфейс: визуальное считывание, импульсный выход, RS-485, M-Bus, радиоканал
Счетчики воды ультразвуковые «Пульсар» Ду15-200 без интерфейсов
Счетчики воды ультразвуковые «Пульсар» Ду15-200 с импульсным выходом
Счетчики воды ультразвуковые «Пульсар» Ду15-200 с выходом RS-485
Счетчики воды ультразвуковые «Пульсар» Ду15-200 с интерфейсом M-Bus
Счетчики воды ультразвуковые «Пульсар» Ду15-200 c радиовыходом
Модули для счетчиков воды «Пульсар»
Приборы учета тепла «Пульсар»
Вычислители тепловой энергии «Пульсар»
Распределители тепла «Пульсар» визуальное считывание данных
Распределители тепла «Пульсар» с радиовыходом
Комплекты для монтажа распределителей тепла «Пульсар»
Теплосчетчики механические «Пульсар» Ду15-20 без интерфейсов
Теплосчетчики механические «Пульсар» Ду15-20 с импульсным выходом
Теплосчетчики механические «Пульсар» Ду15-20 с выходом RS-485
Теплосчетчики механические «Пульсар» Ду15-20 с выходом RS-485+4 импульсных входа
Теплосчетчики механические «Пульсар» Ду15-20 с выходом M-Bus
Теплосчетчики механические «Пульсар» Ду15-20 с выходом M-Bus+4 импульсных входа
Теплосчетчики механические «Пульсар» Ду15-20 c радиовыходом
Теплосчетчики ультразвуковые квартирные «Пульсар» Ду15-20 без интерфейсов
Теплосчетчики ультразвуковые квартирные «Пульсар» Ду15-20 с импульсным выходом
Теплосчетчики ультразвуковые квартирные «Пульсар» Ду15-20 с выходом RS-485
Теплосчетчики ультразвуковые квартирные «Пульсар» Ду15-20 с выходом RS-485+4 импульсных входа
Теплосчетчики ультразвуковые квартирные «Пульсар» Ду15-20 с выходом M-Bus
Теплосчетчики ультразвуковые квартирные «Пульсар» Ду15-20 с выходом M-Bus+4 импульсных входа
Теплосчетчики ультразвуковые квартирные «Пульсар» Ду15-20 c радиовыходом
Теплосчетчики ультразвуковые общедомовые с одним расходомером «Пульсар» Ду15-200 с выходом RS-485+3 импульсных входа
Теплосчетчики ультразвуковые общедомовые с одним расходомером «Пульсар» Ду15-200 с выходом RS-485+3 импульсных входа; с датчиками давления
Теплосчетчики ультразвуковые общедомовые с одним расходомером «Пульсар» Ду15-200 с выходом M-Bus+3 импульсных входа
Теплосчетчики ультразвуковые общедомовые с одним расходомером «Пульсар» Ду15-200 с выходом M-Bus+3 импульсных входа; с датчиками давления
Теплосчетчики ультразвуковые общедомовые с двумя расходомерамии «Пульсар» Ду15-200 RS-485+2 импульсных входа
Теплосчетчики ультразвуковые общедомовые с двумя расходомерамии «Пульсар» Ду15-200 RS-485+2 импульсных входа; с датчиками давления
Теплосчетчики ультразвуковые общедомовые с двумя расходомерамии «Пульсар» Ду15-200 M-Bus+2 импульсных входа
Теплосчетчики ультразвуковые общедомовые с двумя расходомерамии «Пульсар» Ду15-200 M-Bus+2 импульсных входа; с датчиками давления
Счетчики холода механические «Пульсар» Ду15-20 без интерфейсов
Счетчики холода механические «Пульсар» Ду15-20 с импульсным выходом
Счетчики холода механические «Пульсар» Ду15-20 с выходом RS-485
Счетчики холода механические «Пульсар» Ду15-20 с выходом RS-485+4 импульсных входа
Счетчики холода механические «Пульсар» Ду15-20 с выходом M-Bus
Счетчики холода механические «Пульсар» Ду15-20 c радиовыходом
Счетчики холода ультразвуковые квартирные «Пульсар» Ду15-20 с импульсным выходом
Счетчики холода ультразвуковые квартирные «Пульсар» Ду15-20 с выходом RS-485
Счетчики холода ультразвуковые квартирные «Пульсар» Ду15-20 с выходом RS-485+4 импульсных входа
Счетчики холода ультразвуковые квартирные «Пульсар» Ду15-20 с выходом M-Bus
Счетчики холода ультразвуковые квартирные «Пульсар» Ду15-20 c радиовыходом
Счетчики холода ультразвуковые общедомовые с одним расходомером «Пульсар» Ду15-200 с импульсным выходом
Счетчики холода ультразвуковые общедомовые с одним расходомером «Пульсар» Ду15-200 с выходом RS-485
Счетчики холода ультразвуковые общедомовые с одним расходомером «Пульсар» Ду15-200 с выходом RS-485+3имп.вх.
Счетчики холода ультразвуковые общедомовые с одним расходомером «Пульсар» Ду15-200 с выходом M-Bus
Счетчики холода ультразвуковые общедомовые с одним расходомером «Пульсар» Ду15-200 с выходом M-Bus+3имп.вх.
Счетчики холода ультразвуковые общедомовые с одним расходомером «Пульсар» Ду15-200 c радиовыходом
Выносные индикаторы теплосчетчика «Пульсар»
Монтажная арматура для счетчиков воды и тепла
Балансировочная арматура
Ручные балансировочные клапаны
Регуляторы перепада давления
Герконовые датчики
Комплект дозатора жидкости, датчики расхода
Датчики расхода жидкости
Дозаторы жидкости (расходомер, клапан)
Датчики давления
Комплекты термопреобразователей сопротивления платиновые КТСПТВХ-В (класс B)
С присоединительными проводами без разъемов
С присоединительной головкой
С присоединительной головкой и штуцером
Термопреобразователи сопротивления платиновые ТСПТВХ-В (класс B)
С присоединительными проводами без разъемов
С присоединительной головкой
С присоединительной головкой и штуцером
КонецСодержания
Наименование номенклатуры |  | Код |  | Рекомендованная розничная цена |  | Изображение
|  |  |  | в рублях без НДС | в рублях с НДС
Радиаторные терморегуляторы и запорные клапаны
Термостатические головки с жидкостными датчиками «Пульсар»
Головка термостатическая, Ру10 |  | Н00036646 |  | 1113.87 | 1336.64
Клапаны термостатические «Пульсар»
Клапан термостатический, угловой, резьба В/Н, Ду15, Ру10 |  | Н00036641 |  | 2562.76 | 3075.31
Клапан термостатический, прямой, резьба В/Н, Ду15, Py10 |  | Н00036642 |  | 2562.76 | 3075.31
Клапан термостатический, угловой, Ду15, Ру10, штампованная латунь |  | Н00038719 |  | 1370.73 | 1644.88
Клапан термостатический, прямой, Ду15, Ру10, штампованная латунь |  | Н00038720 |  | 1489.23 | 1787.08
Наименование номенклатуры |  | Код |  | Рекомендованная розничная цена |  | Изображение
|  |  |  | в рублях без НДС | в рублях с НДС
Клапаны настроечные «Пульсар»
Клапан ручной, прямой, резьба В/Н, Ду15, Ру10 |  | Н00036643 |  | 714.97 | 857.96
Клапан ручной, угловой, резьба В/Н, Ду15, Ру10 |  | Н00036645 |  | 700.02 | 840.02
Клапан нижнего подключения радиатора; прямой |  | Н00038723 |  | 1342.8 | 1611.36
Комплектующие для радиаторной арматуры
Переходник для двойного прямого клапана, наружная резьба, Ду20/Ду15 (комплект 2 штуки) |  | Н00038724 |  | 182.57 | 219.08
Переходник "евроконус-плоскость" |  | Н00050313 |  | 214.43 | 257.32
Сигнализаторы загазованности «Пульсар»
Комплекты сигнализаторов загазованности «Пульсар»
Сигнализатор загазованности «Пульсар» CH; клапан электромагнитный газовый Ду15 и источник питания в комплекте |  | Н00025807 |  | 3815.1 | 4578.12
Сигнализатор загазованности «Пульсар» CH; клапан электромагнитный газовый Ду20, источник питания в комплекте |  | Н00031663 |  | 4093.69 | 4912.43
Сигнализатор загазованности «Пульсар» CH; клапан электромагнитный газовый Ду25 и источник питания в комплекте |  | Н00035077 |  | 4635.3 | 5562.36
Комплект сигнализаторов загазованности «Пульсар» 2CO-2CH; клапан Ду32, источник питания, соединительные кабели в комплекте |  | Н00073113 |  | 12760.71 | 15312.85
Наименование номенклатуры |  | Код |  | Рекомендованная розничная цена |  | Изображение
|  |  |  | в рублях без НДС | в рублях с НДС
Комплекты сигнализаторов загазованности «Пульсар»
Комплект сигнализаторов загазованности «Пульсар» CO-CH; клапан электромагнитный газовый Ду32, источник питания, соединительный кабель в комплекте |  | Н00073114 |  | 8393.69 | 10072.43
Комплект сигнализаторов загазованности «Пульсар» CO-CH с автозакрытием клапана; клапан электромагнитный газовый Ду32, источник питания, соединительный кабель в комплекте |  | Н00073115 |  | 8615.91 | 10339.09
Сигнализатор загазованности «Пульсар» CH; клапан электромагнитный газовый Ду32 и источник питания в комплекте |  | Н00073117 |  | 6004.93 | 7205.92
Комплект сигнализаторов загазованности «Пульсар» CO-CH; клапан электромагнитный газовый Ду15, источник питания, соединительный кабель в комплекте |  | Н00025911 |  | 6313.83 | 7576.6
Комплект сигнализаторов загазованности «Пульсар» CO-CH; клапан электромагнитный газовый Ду20, источник питания, соединительный кабель в комплекте |  | Н00025947 |  | 6482.42 | 7778.9
Комплект сигнализаторов загазованности «Пульсар» CO-CH; клапан электромагнитный газовый Ду25, источник питания, соединительный кабель в комплекте |  | Н00035075 |  | 7024.04 | 8428.85
Сигнализатор загазованности «Пульсар» CH; с источником питания; без клапана |  | Н00031967 |  | 3665.4 | 4398.48
Комплект сигнализаторов загазованности «Пульсар» CO-CH; источник питания, соединительный кабель в комплекте |  | Н00035500 |  | 5253.3 | 6303.96
Комплект сигнализаторов загазованности «Пульсар» 2CO-2CH; клапан Ду15, источник питания, соединительные кабели в комплекте |  | Н00036648 |  | 10921.44 | 13105.73
Комплект сигнализаторов загазованности «Пульсар» 2CO-2CH; клапан Ду20, источник питания, соединительные кабели в комплекте |  | Н00036649 |  | 11200.02 | 13440.02
Комплект сигнализаторов загазованности «Пульсар» 2CO-2CH; клапан Ду25, источник питания, соединительные кабели в комплекте |  | Н00036650 |  | 11391.06 | 13669.27
Сигнализатор загазованности «Пульсар» CO; температура эксплуатации от +5 до +45 °С; соединительный кабель в комплекте |  | Н00045724 |  | 2516.9 | 3020.28
Наименование номенклатуры |  | Код |  | Рекомендованная розничная цена |  | Изображение
|  |  |  | в рублях без НДС | в рублях с НДС
Комплекты сигнализаторов загазованности «Пульсар»
Сигнализатор загазованности «Пульсар» CO; температура эксплуатации от +5 до +45;°С; с источником питания; без клапана |  | Н00045760 |  | 3210.27 | 3852.32
Комплект сигнализаторов загазованности «Пульсар» CO-CH с автозакрытием клапана; клапан электромагнитный газовый Ду20, источник питания, соединительный кабель в комплекте |  | Н00054563 |  | 6704.64 | 8045.57
Комплект сигнализаторов загазованности «Пульсар» CO-CH с автозакрытием клапана; клапан электромагнитный газовый Ду25, источник питания, соединительный кабель в комплекте |  | Н00054725 |  | 7246.27 | 8695.52
Комплект сигнализаторов загазованности «Пульсар» CO-CH с автозакрытием клапана; клапан электромагнитный газовый Ду15, источник питания, соединительный кабель в комплекте |  | Н00054726 |  | 6536.07 | 7843.28
Сигнализатор загазованности «Пульсар» CH; клапан электромагнитный газовый Ду25 латунный и источник питания в комплекте |  | Н00072763 |  | 5746.4 | 6895.68
Сигнализатор загазованности «Пульсар» CH; клапан электромагнитный газовый Ду15 латунный и источник питания в комплекте |  | Н00072764 |  | 4926.22 | 5911.46
Сигнализатор загазованности «Пульсар» CH; клапан электромагнитный газовый Ду20 латунный, источник питания в комплекте |  | Н00072765 |  | 5204.82 | 6245.78
Сигнализатор загазованности «Пульсар» CH; клапан электромагнитный газовый Ду32 латунный, источник питания в комплекте |  | Н00072767 |  | 6635.29 | 7962.35
Комплект сигнализаторов загазованности «Пульсар» CO-CH; клапан электромагнитный газовый Ду25 латунный, источник питания, соединительный кабель в комплекте |  | Н00072766 |  | 8135.16 | 9762.19
Комплект сигнализаторов загазованности «Пульсар» CO-CH; клапан электромагнитный газовый Ду15 латунный, источник питания, соединительный кабель в комплекте |  | Н00072768 |  | 7424.96 | 8909.95
Комплект сигнализаторов загазованности «Пульсар» CO-CH; клапан электромагнитный газовый Ду20 латунный, источник питания, соединительный кабель в комплекте |  | Н00072769 |  | 7593.53 | 9112.24
Комплект сигнализаторов загазованности «Пульсар» CO-CH; клапан электромагнитный газовый Ду32 латунный, источник питания, соединительный кабель в комплекте |  | Н00072770 |  | 9024.04 | 10828.85
Электромагнитные клапаны «Пульсар»
Клапан соленоидный газовый «Пульсар» Ду15 |  | М0000009471 |  | 2375.05 | 2850.06
Клапан соленоидный газовый «Пульсар» Ду20 |  | М0000009472 |  | 2451.23 | 2941.48
Клапан соленоидный газовый «Пульсар» Ду25 |  | Н00035074 |  | 3859.49 | 4631.39
Клапан соленоидный газовый «Пульсар» Ду32 |  | Н00061378 |  | 6844.72 | 8213.66
Наименование номенклатуры |  | Код |  | Рекомендованная розничная цена |  | Изображение
|  |  |  | в рублях без НДС | в рублях с НДС
Электромагнитные клапаны «Пульсар»
Клапан соленоидный газовый «Пульсар» Ду15 латунный |  | Н00072757 |  | 3693.03 | 4431.64
Клапан соленоидный газовый «Пульсар» Ду20 латунный |  | Н00072758 |  | 3599.76 | 4319.71
Клапан соленоидный газовый «Пульсар» Ду25 латунный |  | Н00072759 |  | 6389.19 | 7667.03
Клапан соленоидный газовый «Пульсар» Ду32 латунный |  | Н00072761 |  | 8961 | 10753.2
Комплектующие для сигнализаторов загазованности «Пульсар»
Удлинитель кабеля питания гнездо-штекер (2,1х5,5 мм) 1,5 м REXANT |  | М00000603 |  | 185.07 | 222.08
Пульт контрольный «Пульсар» |  | Н00025811 |  | 1566.71 | 1880.05
Переходник кабеля газового клапана на двужильный провод |  | Н00072771 |  | 85.31 | 102.37
Приборы учета электроэнергии «Пульсар»
Счетчики электрической энергии однофазные однотарифные «Пульсар»
Электросчетчик однофазный однотарифный ПУЛЬСАР 1ш-5/60-0-Д-1-2; 5/60А; корпус на дин-рейку; ЖКИ; без кнопки |  | Н00012582 |  | 2261.3 | 2713.56
Наименование номенклатуры |  | Код |  | Рекомендованная розничная цена |  | Изображение
|  |  |  | в рублях без НДС | в рублях с НДС
Счетчики электрической энергии однофазные однотарифные «Пульсар»
Электросчетчик однофазный однотарифный ПУЛЬСАР 1шИ-5/60-0-Д-1-1; 5/60А; импульсный выход; корпус на дин-рейку; механический идикатор |  | Н00013899 |  | 1769.1 | 2122.92
Электросчетчик однофазный однотарифный ПУЛЬСАР 1ш-10/100-0-Д-1-2; 10/100А; корпус на дин-рейку; ЖКИ; без кнопки |  | Н00022829 |  | 2318.28 | 2781.94
Электросчетчик однофазный однотарифный ПУЛЬСАР 1шИ-10/100-0-Д-1-2; 10/100А; импульсный выход; корпус на дин-рейку; ЖКИ; без кнопки |  | Н00060881 |  | 2384.4 | 2861.28
Счетчики электрической энергии однофазные многотарифные «Пульсар» с оптопортом
Электросчетчик однофазный многотарифный ПУЛЬСАР 1Тш-5/60-5-ПД1-1/2К-2; 5/60А; оптопорт; корпус на дин-рейку; без кнопки |  | Н00019508 |  | 3017.15 | 3620.58
Электросчетчик однофазный многотарифный ПУЛЬСАР 1Тш-10/100-5-ПД1-1/2К-2; 10/100А; оптопорт; корпус на дин-рейку; без кнопки |  | Н00019697 |  | 3051.85 | 3662.22
Электросчетчик однофазный многотарифный ПУЛЬСАР 1Ттш-10/100-5-ПД1-1/2К-2; 10/100А; контроль нейтрали; оптопорт; корпус на дин-рейку; без кнопки |  | Н00019699 |  | 3622.33 | 4346.8
Электросчетчик однофазный многотарифный ПУЛЬСАР 1Ттш-5/60-5-ПД1-1/2К-2; 5/60А; контроль нейтрали; оптопорт; корпус на дин-рейку; без кнопки |  | Н00019701 |  | 3622.33 | 4346.8
Наименование номенклатуры |  | Код |  | Рекомендованная розничная цена |  | Изображение
|  |  |  | в рублях без НДС | в рублях с НДС
Счетчики электрической энергии однофазные многотарифные «Пульсар» с оптопортом
Электросчетчик однофазный многотарифный ПУЛЬСАР 1ТтшО-5/60-5-ПД1-1/2К-2; 5/60А; контроль нейтрали; реле; оптопорт; корпус на дин-рейку; без кнопки |  | Н00019703 |  | 4495.18 | 5394.22
Электросчетчик однофазный многотарифный ПУЛЬСАР 1ТшО-5/60-5-ПД1-1/2К-2; 5/60А; реле; оптопорт; корпус на дин-рейку; без кнопки |  | Н00019705 |  | 4204.23 | 5045.08
Счетчики электрической энергии однофазные многотарифные «Пульсар» с модулем RS-485
Электросчетчик однофазный многотарифный ПУЛЬСАР 1Тш-5/60-1-ПД1-1/2К-2; 5/60А; RS-485; корпус на дин-рейку; без кнопки |  | Н00015937 |  | 3104.44 | 3725.33
Электросчетчик однофазный многотарифный ПУЛЬСАР 1Ттш-5/60-1-ПД1-1/2К-2; 5/60А; контроль нейтрали; RS-485; корпус на дин-рейку; без кнопки |  | Н00015997 |  | 3709.61 | 4451.53
Электросчетчик однофазный многотарифный ПУЛЬСАР 1ТтшО-5/60-1-ПД1-1/2К-2; 5/60А; контроль нейтрали; реле; RS-485; корпус на дин-рейку; без кнопки |  | Н00016001 |  | 4582.46 | 5498.95
Электросчетчик однофазный многотарифный ПУЛЬСАР 1ТшО-5/60-1-ПД1-1/2К-2; 5/60А; реле; RS-485; корпус на дин-рейку; без кнопки |  | Н00016002 |  | 4291.51 | 5149.81
Электросчетчик однофазный многотарифный ПУЛЬСАР 1Ттш-10/100-1-ПД1-1/2К-2; 10/100А; контроль нейтрали; RS-485; корпус на дин-рейку; без кнопки |  | Н00015998 |  | 3709.61 | 4451.53
Электросчетчик однофазный многотарифный ПУЛЬСАР 1Тш-10/100-1-ПД1-1/2К-2; 10/100А; RS-485; корпус на дин-рейку; без кнопки |  | Н00016000 |  | 3122.7 | 3747.24
Электросчетчик однофазный многотарифный ПУЛЬСАР 1Тш-5/60-1-ПД1-1/2К-2; 5/60А; RS-485 с внутренним питанием;корпус на дин-рейку; без кнопки |  | Н00016614 |  | 4944.49 | 5933.39
Электросчетчик однофазный многотарифный ПУЛЬСАР 1Ттш-5/60-1-ПД1-1/2К-2; 5/60А; контроль нейтрали; RS-485 с внутренним питанием; корпус на дин-рейку; без кнопки |  | Н00016615 |  | 5007.34 | 6008.81
Электросчетчик однофазный многотарифный ПУЛЬСАР 1ТтшО-5/60-1-ПД1-1/2К-2; 5/60А; контроль нейтрали; реле; RS-485 с внутренним питанием; корпус на дин-рейку; без кнопки |  | Н00016617 |  | 5860.45 | 7032.54
Электросчетчик однофазный многотарифный ПУЛЬСАР 1ТшО-5/60-1-ПД1-1/2К-2; 5/60А; реле; RS-485 с внутренним питанием; корпус на дин-рейку; без кнопки |  | Н00027537 |  | 5848.1 | 7017.72
Наименование номенклатуры |  | Код |  | Рекомендованная розничная цена |  | Изображение
|  |  |  | в рублях без НДС | в рублях с НДС
Счетчики электрической энергии однофазные многотарифные «Пульсар» с модулем RS-485
Электросчетчик однофазный многотарифный ПУЛЬСАР 1Тш-10/100-1-ПД1-1/2К-2; 10/100А; RS-485 с внутренним питанием; корпус на дин-рейку; без кнопки |  | Н00018211 |  | 4998.35 | 5998.02
Электросчетчик однофазный многотарифный ПУЛЬСАР 1Тш-10/100-15-ПД1-1/2К-2; 10/100А; RS-485; оптопорт; корпус на дин-рейку; без кнопки |  | Н00019717 |  | 3540.86 | 4249.03
Электросчетчик однофазный многотарифный ПУЛЬСАР 1Ттш-10/100-15-ПД1-1/2К-2; 10/100А; контроль нейтрали; RS-485; оптопорт; корпус на дин-рейку; без кнопки |  | Н00019719 |  | 4146.04 | 4975.25
Электросчетчик однофазный многотарифный ПУЛЬСАР 1Тш-5/60-1-ПД1-1/2К-2; 5/60А; RS-485; оптопорт; корпус на дин-рейку; без кнопки |  | Н00019721 |  | 3540.86 | 4249.03
Электросчетчик однофазный многотарифный ПУЛЬСАР 1Ттш-5/60-15-ПД1-1/2К-2; 5/60А; контроль нейтрали; RS-485; оптопорт; корпус на дин-рейку; без кнопки |  | Н00019723 |  | 4146.04 | 4975.25
Электросчетчик однофазный многотарифный ПУЛЬСАР 1ТшО-5/60-15-ПД1-1/2К-2; 5/60А; реле; RS-485; оптопорт; корпус на дин-рейку; без кнопки |  | Н00019725 |  | 4727.94 | 5673.53
Электросчетчик однофазный многотарифный ПУЛЬСАР 1ТтшО-5/60-15-ПД1-1/2К-2; 5/60А; контроль нейтрали; реле; RS-485; корпус на дин-рейку; без кнопки |  | Н00036147 |  | 5018.89 | 6022.67
Электросчетчик однофазный многотарифный ПУЛЬСАР 1Тш-5/80-1-ПД1-1/2К-2; 5/80А; RS-485 с внутренним питанием; корпус на дин-рейку; без кнопки |  | Н00032870 |  | 4998.35 | 5998.02
Счетчики электрической энергии однофазные многотарифные «Пульсар» с радиовыходом LoRa
Электросчетчик однофазный многотарифный ПУЛЬСАР 1Тш-5/60-35-ПД1-1/2К-2; 5/60А; LoRa; оптопорт; без кнопки |  | Н00021485 |  | 8810.6 | 10572.72
Электросчетчик однофазный многотарифный ПУЛЬСАР 1ТшО-5/60-35-ПД1-1/2К-2; 5/60А; реле; LoRa; оптопорт; корпус на дин-рейку; без кнопки |  | Н00024084 |  | 9997.68 | 11997.22
Наименование номенклатуры |  | Код |  | Рекомендованная розничная цена |  | Изображение
|  |  |  | в рублях без НДС | в рублях с НДС
Счетчики электрической энергии однофазные многотарифные «Пульсар» с радиовыходом LoRa
Электросчетчик однофазный многотарифный ПУЛЬСАР 1Тш-10/100-35-ПД1-1/2К-2; 10/100A; LoRa; оптопорт; корпус на дин-рейку; без кнопки |  | Н00025475 |  | 8864.5 | 10637.4
Счетчики электрической энергии трехфазные многотарифные «Пульсар» с модулем RS-485
Электросчетчик трехфазный многотарифный ПУЛЬСАР 3/3Т-05/1К-5/10-1-2; 3х230/400В; полукосвенного включения; 5/10A; класс точности 0,5S/1; RS-485; корпус на дин-рейку; без кнопки |  | Н00028459 |  | 8550.56 | 10260.67
Электросчетчик трехфазный многотарифный ПУЛЬСАР 3/3Т-05/1К-5/7,5-15-2; 3х230/400В; полукосвенного включения; 5/7,5A; класс точности 0,5S/1; RS-485; оптопорт; корпус на дин-рейку; без кнопки |  | Н00028658 |  | 8942.2 | 10730.64
Электросчетчик трехфазный многотарифный ПУЛЬСАР 3/3Т-05/1К-5/10-15-2; 3х230/400В; полукосвенного включения; 5/10A; класс точности 0,5S/1; RS-485; оптопорт; корпус на дин-рейку; без кнопки |  | Н00033359 |  | 8942.2 | 10730.64
Электросчетчик трехфазный многотарифный ПУЛЬСАР 3/3Т-1/2К-5/60-59,10-2; 3х230/400В; прямого включения; 5/60A; класс точности 1/2; RS-485 с внутренним питанием; оптопорт; импульсный выход; корпус на дин-рейку; без кнопки |  | Н00036420 |  | 10196.5 | 12235.8
Счетчики электрической энергии однофазные многофункциональные «Пульсар»
Электросчетчик однофазный многофункциональный ПУЛЬСАР 1ТтшОИ-5/60-15-СУ2-1/2Д-4; 5/60А; RS-485 с внутренним питанием; корпус универсальной установки; ПП890; СПОДЭС |  | Н00059220 |  | 9205.69 | 11046.83
Электросчетчик однофазный многофункциональный ПУЛЬСАР 1ТтшОИ-5/60-56-СУ2-1/2Д-4; 5/60А; GSM; корпус универсальной установки; ПП890; СПОДЭС |  | Н00065067 |  | 13151.9 | 15782.28
Наименование номенклатуры |  | Код |  | Рекомендованная розничная цена |  | Изображение
|  |  |  | в рублях без НДС | в рублях с НДС
Счетчики электрической энергии трехфазные многофункциональные «Пульсар»
Электросчетчик трехфазный многофункциональный ПУЛЬСАР 3/3МУS-1/2Д-5/60-5,10-4-ОИ; 3х230/400В; прямого включения; 5-60А; класс точности 1/2; RS-485 с внутренним питанием; реле; корпус универсальной установки; ПП890; СПОДЭС |  | Н00066849 |  | 16666.66 | 19999.99
Электросчетчик трехфазный многофункциональный ПУЛЬСАР 3/3МУS-1/2Д-10/100-5,10-4-ОИ; 3х230/400В; прямого включения; 10/100А, класс точности 1/2; RS-485 с внутренним питанием; реле; корпус с универсальной установкой; ПП890; СПОДЭС |  | Н00066850 |  | 16666.66 | 19999.99
Электросчетчик трехфазный многофункциональный ПУЛЬСАР 3/3МУS-05/1Д-5/7,5-5,10-4-И; 3х230/400В; полукосвенного включения, 5/7,5А, класс точности 0,5S/1; RS-485 с внутренним питанием; корпус универсальной установки; ПП890; СПОДЭС |  | Н00066851 |  | 16666.66 | 19999.99
Комплектующие для счетчиков электрической энергии «Пульсар»
Кронштейн крепления электросчетчика однофазного |  | Н00018551 |  | 108.9 | 130.68
Оптопорт электросчетчика однофазного |  | Н00019062 |  | 9674.74 | 11609.69
Оптопорт электросчетчика трехфазного |  | Н00024482 |  | 9714.53 | 11657.44
Крепление для электросчетчика 1-фазного Din-рейка |  | Н00029428 |  | 68.67 | 82.4
Крепление для электросчетчика 3-фазного Din-рейка |  | Н00029429 |  | 82.43 | 98.92
Крепление для электросчетчика 1-фазного DLMS Din-рейка |  | Н00029430 |  | 80.35 | 96.42
Крепление для электросчетчика 3-фазного DLMS Din-рейка |  | Н00029431 |  | 82.43 | 98.92
Наименование номенклатуры |  | Код |  | Рекомендованная розничная цена |  | Изображение
|  |  |  | в рублях без НДС | в рублях с НДС
Комплектующие для счетчиков электрической энергии «Пульсар»
Оптическая считывающая головка ГОСТ Р МЭК 61107-2001, интерфейс USB, гарантия 1 год |  | Н00029998 |  | 5555.55 | 6666.66
Кронштейн крепления электросчетчика трехфазного |  | Н00063662 |  | 129.69 | 155.63
Компоненты Автоматизированной Системы Контроля и Учета Энергоресурсов (АСКУЭ) «Пульсар»
Антенны для GSM/GPRS модема«Пульсар» и УСПД «Пульсар»
Антенна "АНТЕЙ-924"SMA; 5,5dBi; крепление кронштейн |  | Н00002020 |  | 1087.86 | 1305.43
Антенна "АНТЕЙ-906"SMA; 13,5dBi; крепление магнит |  | Н00002025 |  | 1414.29 | 1697.15
Антенна "АНТЕЙ-924"SMA; 5,5dBi; крепление магнит |  | Н00002386 |  | 1103.21 | 1323.85
Антенна "GSM-06-01"SMA; 7dBi; крепление магнит; 3м |  | Н00005939 |  | 471.44 | 565.73
GSM модемы «Пульсар»
Блок питания Novacom 12В 500мА |  | Н00002421 |  | 755.33 | 906.4
GSM/GPRS модем «Пульсар» настенное исполнение IP54; RS-232; RS-485; TCP/IP клиент/сервер; защита от зависания; питание 7...20В |  | Н00002868 |  | 9784.93 | 11741.92
GSM/GPRS модем «Пульсар» настенное исполнение IP54; RS-232; RS-485; TCP/IP клиент/сервер; защита от зависания; питание 220B |  | Н00003336 |  | 9784.93 | 11741.92
GSM/GPRS модем «Пульсар» настенное исполнение IP54; RS-232; RS-485; TCP/IP клиент/сервер; защита от зависания; питание 7...20В; автономная работа от литиевой батареи |  | Н00004623 |  | 11838.48 | 14206.18
Наименование номенклатуры |  | Код |  | Рекомендованная розничная цена |  | Изображение
|  |  |  | в рублях без НДС | в рублях с НДС
GSM модемы «Пульсар»
GSM модем «Пульсар» исполнение на DIN-рейку; GPRS+CSD; 4-канала ТС; 1 аналоговый вход; RS-232; RS-485; ТCP/IP клиент/сервер; защита от зависания (внешний микроконтроллер) |  | Н00003628 |  | 5421.01 | 6505.21
GSM модем «Пульсар» исполнение на DIN-рейку; GPRS+CSD; RS-232; RS-485; ТCP/IP клиент/сервер; защита от зависания (внешний микроконтроллер) |  | Н00003739 |  | 5116.46 | 6139.75
GSM модем «Пульсар» исполнение на DIN-рейку; CSD; RS-232; RS-485; защита от зависания (внешний микроконтроллер) |  | Н00003740 |  | 4056.56 | 4867.87
GSM модем «Пульсар» исполнение на DIN-рейку; CSD; RS-232; RS-485; защита от зависания (внешний микроконтроллер); 2 SIM-карты |  | Н00003784 |  | 4422.1 | 5306.52
GSM модем «Пульсар» исполнение на DIN-рейку; GPRS+CSD; RS-232; RS-485; ТCP/IP клиент/сервер; защита от зависания (внешний микроконтроллер); 2 SIM-карты |  | Н00003786 |  | 5481.91 | 6578.29
Приёмный радиомодуль «Пульсар» IoT; RS-485; Ethernet |  | Н00003665 |  | 39263.59 | 47116.31
GSM модем «Пульсар» исполнение на DIN-рейку; GPRS+CSD; 4-канала ТС; 1 аналоговый вход; RS-232; RS-485; ТCP/IP клиент/сервер; защита от зависания (внешний микроконтроллер); 2 SIM-карты |  | Н00003785 |  | 5786.47 | 6943.76
Приёмный радиомодуль счётчиков воды, газа и распределителей тепла «Пульсар» IoT; 24-канальный; RS-485; скорость 9600; совмещенный с антенной; длина короба 40см |  | Н00005018 |  | 7226.21 | 8671.45
Приемный модуль USB "Радиолинк" |  | Н00005708 |  | 6881.21 | 8257.45
Наименование номенклатуры |  | Код |  | Рекомендованная розничная цена |  | Изображение
|  |  |  | в рублях без НДС | в рублях с НДС
Источники питания «Пульсар»
Источник питания «Пульсар» ИП-24; 4Вт; 2 канала; 75мА на каждый канал |  | Н00000061 |  | 1811.22 | 2173.46
Источник питания «Пульсар» ИП-15-60; 3А |  | Н00000062 |  | 2822.69 | 3387.23
Модуль бесперебойного питания «Пульсар» |  | Н00000063 |  | 3894.26 | 4673.11
Аккумулятор 12В; 7Ач |  | Н00001573 |  | 1031.07 | 1237.28
Источник питания «Пульсар» ИП-12Т; 100мА,; трансформаторный |  | Н00002096 |  | 1730.21 | 2076.25
Источник питания «Пульсар» ИП-24-60; 24В; 1.75А |  | Н00004692 |  | 2822.69 | 3387.23
Источник питания «Пульсар» ИП5-6; 6Вт; 1,2А |  | Н00005526 |  | 1811.22 | 2173.46
Источник питания «Пульсар» ИП15-6; 6Вт; 0,4А |  | Н00005527 |  | 2822.69 | 3387.23
Наименование номенклатуры |  | Код |  | Рекомендованная розничная цена |  | Изображение
|  |  |  | в рублях без НДС | в рублях с НДС
Источники питания «Пульсар»
Источник питания «Пульсар» ИП24-6; 6Вт; 0,25А |  | Н00005872 |  | 1811.22 | 2173.46
Источник питания «Пульсар» ИП12-6; 6Вт; 0,5А |  | Н00005873 |  | 1811.22 | 2173.46
Регистраторы сигналов
Регистратор нештатных ситуаций «Пульсар» 10-ти канальный |  | Н00001563 |  | 6415.48 | 7698.58
Счетчики импульсов – регистраторы «Пульсар»
Счетчик импульсов-регистратор «Пульсар» 6-канальный с индикатором; RS-485; питание 7...24В; МПИ 6лет |  | Н00000239 |  | 8404.23 | 10085.08
Счетчик импульсов-регистратор «Пульсар» 10-канальный без индикатора; RS-485; питание 7...24В; МПИ 6лет |  | Н00000240 |  | 7762.72 | 9315.26
Счетчик импульсов-регистратор «Пульсар» 10-канальный без индикатора; RS-485; схема Намур; питание 7...24В; МПИ 6лет |  | Н00001444 |  | 8330.06 | 9996.07
Счетчик импульсов-регистратор «Пульсар» 16-канальный без индикатора; RS-485; питание 7...24В; МПИ 6лет |  | Н00000243 |  | 9013.31 | 10815.97
Счетчик импульсов-регистратор «Пульсар» 16-канальный Н; без индикатора; RS-485; схема Намур; питание 7...24В; МПИ 6лет |  | Н00001445 |  | 9466.97 | 11360.36
Наименование номенклатуры |  | Код |  | Рекомендованная розничная цена |  | Изображение
|  |  |  | в рублях без НДС | в рублях с НДС
Счетчики импульсов – регистраторы «Пульсар»
Счётчик импульсов-регистратор «Пульсар» 4-канальный с выходом Ethernet; питание 5...20В; МПИ 6лет |  | Н00002725 |  | 12382.6 | 14859.12
Счетчик импульсов-регистратор «Пульсар» 2-канальный с GSM/GPRS модемом; питание 7...20В; с индикатором; МПИ 6лет |  | Н00002859 |  | 16558.61 | 19870.33
Счетчик импульсов-регистратор «Пульсар» 2-канальный с GSM/GPRS модемом; питание 7...20В; 2 аналоговых входа (4...20мА или 0...2,5В); с индикатором; МПИ 6лет |  | Н00002864 |  | 16906.49 | 20287.79
Счетчик импульсов-регистратор «Пульсар» 2-канальный с GSM/GPRS модемом; питание 220В; с индикатором; МПИ 6лет |  | Н00002996 |  | 18693.27 | 22431.92
Счетчик импульсов-регистратор «Пульсар» 2-канальный с GSM/GPRS модемом; питание 220В; 2 аналоговых входа (4...20мА или 0...2,5В); с индикатором; МПИ 6лет |  | Н00003296 |  | 19041.15 | 22849.38
Счетчик импульсов-регистратор «Пульсар» 2-канальный с GSM/GPRS модемом; питание 220В; без индикатора; МПИ 6лет |  | Н00002994 |  | 18218.9 | 21862.68
Счетчик импульсов-регистратор «Пульсар» 2-канальный с GSM/GPRS модемом; питание 7...20В; 2 аналоговых входа (4...20мА или 0...2,5В); без индикатора; МПИ 6лет |  | Н00003051 |  | 16432.12 | 19718.54
Счетчик импульсов-регистратор «Пульсар» GPRS 2-канальный с GSM/GPRS модемом; без индикатора; 2 аналоговых входа (4...20мА или 0...2,5В); питание 7...20В; автономная работа от литиевой батареи; МПИ 6лет |  | Н00003208 |  | 18566.78 | 22280.14
Счетчик импульсов-регистратор «Пульсар» 2-канальный с GSM/GPRS модемом; питание 7...20В; без индикатора; МПИ 6лет |  | Н00003294 |  | 16084.24 | 19301.09
Счетчик импульсов-регистратор «Пульсар» 2-канальный с GSM/GPRS модемом; питание 220В; 2 аналоговых входа (4...20мА или 0...2,5В); без индикатора; МПИ 6лет |  | Н00003295 |  | 16432.12 | 19718.54
Счётчик импульсов-регистратор «Пульсар» 3-канальный с GSM/GPRS модемом; автономная работа от литиевой батареи; МПИ 6лет |  | Н00004263 |  | 6499.13 | 7798.96
Счетчик импульсов-регистратор «Пульсар» 3-канальный; без индикатора; RS-485; питание 8...26В; МПИ 6лет |  | Н00005852 |  | 3499.49 | 4199.39
Счётчик импульсов-регистратор «Пульсар» 3-канальный с радиоинтерфейсом IoT; без индикатора; МПИ 6лет |  | Н00005861 |  | 3393.89 | 4072.67
Наименование номенклатуры |  | Код |  | Рекомендованная розничная цена |  | Изображение
|  |  |  | в рублях без НДС | в рублях с НДС
Счетчики импульсов – регистраторы «Пульсар»
Счётчик импульсов-регистратор «Пульсар» 3-канальный с радиоинтерфейсом LoRa; без индикатора; МПИ 6лет |  | Н00006016 |  | 3938.64 | 4726.37
Преобразователи интерфейсов
Конвертер RS-485/RS-232 «Пульсар» |  | Н00000066 |  | 3418.34 | 4102.01
Повторитель RS-485 «Пульсар» |  | Н00002651 |  | 3826.57 | 4591.88
Преобразователь RS-232/RS-485-Ethernet «Пульсар»; 1 порт RS-485; 1 порт RS-232 |  | Н00002738 |  | 7247.77 | 8697.32
Конвертер RS-485/USB «Пульсар» |  | Н00002740 |  | 3618.14 | 4341.77
Кабель «Пульсар»; USB-UART |  | Н00002935 |  | 3478.7 | 4174.44
Преобразователь RS-485/Ethernet «Пульсар»; 8 портов RS-485 |  | Н00003158 |  | 19428.98 | 23314.78
Наименование номенклатуры |  | Код |  | Рекомендованная розничная цена |  | Изображение
|  |  |  | в рублях без НДС | в рублях с НДС
Преобразователи интерфейсов
Преобразователь RS-485/CAN(Меркурий)/Ethernet «Пульсар»; 4 порта RS-485; 4 порта CAN |  | Н00004766 |  | 19428.98 | 23314.78
Комплект для радиоразведки «Пульсар»
Комплект для радиоразведки |  | Н00046678 |  | 49473.94 | 59368.73
Коммутация проводов
Узел соединительный ЮТЛИ.405111.005 в комплекте с гермовводами и разъёмами РШИ для соединения датчиков с проводами системы сбора информации |  | Н00000260 |  | 733.46 | 880.15
Блок коммутации «Пульсар» ЮТЛИ 405111.022 |  | Н00002512 |  | 571.63 | 685.96
Блок коммутации ЮТЛИ 405111.022-01 (4х5) |  | Н00010314 |  | 618.63 | 742.36
УСПД «Пульсар» (устройства сбора и передачи данных)
УСПД «Пульсар» модель 2; WEB интерфейс;, 5хRS-485; 2хCAN; Ethernet; GSM; МПИ 6лет |  | Н00024631 |  | 39874.54 | 47849.45
УСПД «Пульсар» модель 2; WEB интерфейс; 7хRS-485; Ethernet; GSM; МПИ 6лет |  | Н00024632 |  | 37763.25 | 45315.9
Наименование номенклатуры |  | Код |  | Рекомендованная розничная цена |  | Изображение
|  |  |  | в рублях без НДС | в рублях с НДС
Программное обеспечение
Программный комплекс «Пульсар» для использования со счетчиками энергоресурсов с цифровым и импульсным выходом базовый комплект; многопользовательская версия (серверный вариант) |  | Н00001977 |  | Цена по запросу (в зависимости от конфигурации параметров)
Программное обеспечение ИАСКУЭ «Пульсар» для использования со счетчиками энергоресурсов с цифровым и импульсным выходом; версия на 1 ПК |  | Н00003534
Программное обеспечение ИАСКУЭ «Пульсар» для использования со счетчиками энергоресурсов с цифровым и импульсным выходом; версия на 1 ПК; для общедомовых приборов учета тепла |  | Н00005619
Лицензия на квартирный прибор учета воды и тепла с цифровым выходом |  | Н00004299
Лицензия на общедомовой прибор учета воды и тепла с цифровым выходом |  | Н00004300
Лицензия на квартирный прибор учета электроэнергии с цифровым выходом |  | Н00012604
Лицензия на домовый прибор учета электроэнергии с цифровым выходом |  | Н00016877
Приборы учета воды «Пульсар»
Счетчики воды одноструйные «Пульсар», визуальное считывание данных |  |  |  | Цена за комплект с Госповеркой
Счетчик воды «Пульсар» универсальный Ду20; Qn=2,5 м3/час; L=130мм; (присоединители без обратного клапана в комплекте); МПИ 6лет; гарантия 5лет |  | Н00041196 |  | 1397.69 | 1677.23
Счетчик воды «Пульсар» универсальный Ду15; Qn=1,5 м3/час; L=80мм; (присоединители с обратным клапаном в комплекте); МПИ 6лет; гарантия 5лет |  | Н00003031 |  | 803.45 | 964.14
Счетчик воды «Пульсар» универсальный Ду15; Qn=1,5 м3/час; L=110мм; (присоединители с обратным клапаном в комплекте); МПИ 6лет; гарантия 5лет |  | Н00003297 |  | 812.89 | 975.47
Счетчик воды «Пульсар» универсальный Ду15; Qn=1,5 м3/час; L=110мм;(без присоединителей);МПИ 6лет; гарантия 5лет |  | Н00003298 |  | 686.47 | 823.76
Счетчик воды «Пульсар» универсальный Ду15; Qn=1,5 м3/час; L=80мм; (без присоединителей); МПИ 6лет; гарантия 5лет |  | Н00003299 |  | 677.04 | 812.45
Счетчик воды «Пульсар ПРО» универсальный Ду15; Qn=1,5м3/час; L=80мм; (присоединители с обратным клапаном в комплекте); МПИ 6лет; гарантия 5лет |  | Н00059507 |  | 883.8 | 1060.56
Счетчик воды «Пульсар ПРО» универсальный Ду15; Qn=1,5м3/час; L=80мм; (без присоединителей); МПИ 6лет; гарантия 5лет |  | Н00059510 |  | 744.74 | 893.69
Наименование номенклатуры |  | Код |  | Рекомендованная розничная цена |  | Изображение
|  |  |  | в рублях без НДС | в рублях с НДС
Счетчики воды одноструйные «Пульсар», визуальное считывание данных |  |  |  | Цена за комплект с Госповеркой
Счетчик воды «Пульсар ПРО» универсальный Ду15; Qn=1,5м3/час; L=110мм; (присоединители с обратным клапаном в комплекте); МПИ 6лет; гарантия 5лет |  | Н00059508 |  | 894.18 | 1073.02
Счетчик воды «Пульсар ПРО» универсальный Ду15; Qn=1,5м3/час; L=110мм; (без присоединителей); МПИ 6лет; гарантия 5лет |  | Н00059509 |  | 755.12 | 906.14
Счетчик воды «Пульсар ПРО» холодный Ду15; Qn=1,5м3/час; L=110мм; (присоединители с обратным клапаном в комплекте); МПИ 6лет; гарантия 5лет |  | Н00059511 |  | 894.18 | 1073.02
Счетчик воды «Пульсар ПРО» универсальный Ду15; Qn=1,5м3/час; L=110мм; (присоединители без обратного клапана в комплекте); МПИ 6лет; гарантия 5лет |  | Н00059513 |  | 869.27 | 1043.12
Счетчики воды одноструйные «Пульсар» с импульсным выходом
Счетчик воды «Пульсар» универсальный Ду15; Qn=1,5 м3/час; L=80мм; с импульсным выходом; (присоединители с обратным клапаном в комплекте); МПИ 6лет; гарантия 5лет |  | Н00003019 |  | 1139.84 | 1367.81
Счетчик воды «Пульсар» универсальный Ду20; Qn=2,5 м3/час; L=130мм; с импульсным выходом; (присоединители в комплекте); МПИ 6лет; гарантия 5лет |  | Н00003020 |  | 1658.84 | 1990.61
Счетчик воды «Пульсар» универсальный Ду15; Qn=1,5 м3/час; L=110мм; с импульсным выходом; (присоединители с обратным клапаном в комплекте); МПИ 6лет; гарантия 5лет |  | Н00003342 |  | 1130.41 | 1356.49
Счетчики воды холодные одноструйные «Пульсар» класс "С" с импульсным выходом
Счетчик воды «Пульсар» холодный Ду15; Qn=1,5 м3/час; L=110мм; с импульсным выходом класс "С"; (присоединители с обратным клапаном в комплекте); МПИ 6лет; гарантия 5лет |  | Н00003553 |  | 2201.45 | 2641.74
Счетчики воды одноструйные «Пульсар» под модули RS-485, М-Bus, радиовыход
Счетчик воды «Пульсар» универсальный Ду20; Qn=2,5 м3/час; L=130 мм; с радиовыходом LoRa; МПИ 6лет; гарантия 5лет |  | Н00022911 |  | 5039.93 | 6047.92
Счетчик воды «Пульсар» универсальный Ду15; Qn=1,5 м3/час; L=80мм; RS485; МПИ 6лет; гарантия 5лет |  | Н00003269 |  | 3751.38 | 4501.66
Счетчик воды «Пульсар» универсальный Ду15; Qn=1,5 м3/час; L=110мм; RS485; МПИ 6лет; гарантия 5лет |  | Н00003306 |  | 3938.94 | 4726.73
Счетчик воды «Пульсар» универсальный Ду20; Qn=2,5 м3/час; L=130мм; RS485; МПИ 6лет; гарантия 5лет |  | Н00003307 |  | 4638.22 | 5565.86
Наименование номенклатуры |  | Код |  | Рекомендованная розничная цена |  | Изображение
|  |  |  | в рублях без НДС | в рублях с НДС
Счетчики воды одноструйные «Пульсар» под модули RS-485, М-Bus, радиовыход
Счетчик воды «Пульсар» универсальный Ду15; Qn=1,5 м3/час; L=80мм; с интерфейсом M-Bus; МПИ 6лет; гарантия 5лет |  | Н00003540 |  | 3751.38 | 4501.66
Счетчик воды «Пульсар» универсальный Ду15; Qn=1,5 м3/час; L=110мм; с интерфейсом M-Bus; МПИ 6лет; гарантия 5лет |  | Н00003793 |  | 3938.94 | 4726.73
Счетчик воды «Пульсар» универсальный Ду20; Qn=2,5 м3/час; L=130мм; с интерфейсом M-Bus; МПИ 6лет; гарантия 5лет |  | Н00009577 |  | 4638.22 | 5565.86
Счетчик воды «Пульсар» универсальный Ду15; Qn=1,5 м3/час; L=80 мм; с радиовыходом IoT 434 МГц; МПИ 6лет; гарантия 5лет |  | Н00005012 |  | 3751.38 | 4501.66
Счетчик воды «Пульсар» универсальный Ду15; Qn=1,5 м3/час; L=110 мм; с радиовыходом IoT 434 МГц; МПИ 6лет; гарантия 5лет |  | Н00005038 |  | 3938.94 | 4726.73
Счетчик воды «Пульсар» универсальный Ду20; Qn=2,5 м3/час; L=130 мм; с радиовыходом IoT 434 МГц; МПИ 6лет; гарантия 5лет |  | Н00005056 |  | 4768.71 | 5722.45
Счетчик воды «Пульсар» универсальный Ду15; Qn=1,5 м3/час; L=80 мм; с радиовыходом LoRa; МПИ 6лет; гарантия 5лет |  | Н00009813 |  | 4022.6 | 4827.12
Счетчик воды «Пульсар» универсальный Ду15; Qn=1,5 м3/час; L=110 мм; с радиовыходом LoRa; МПИ 6лет; гарантия 5лет |  | Н00011369 |  | 4210.17 | 5052.2
Счетчики воды электронные универсальные «Пульсар»
Счетчик воды электронный универсальный «Пульсар» модель 2; Ду15; Qn=1,5 м3/час; L=80мм; NB-IoT; класс В; определение обратного потока; МПИ 6лет |  | Н00054901 |  | 10000 | 12000
Счетчик воды электронный универсальный «Пульсар» модель 2; Ду15; Qn=1,5 м3/час; L=110мм; NB-IoT; класс В; определение обратного потока; МПИ 6лет |  | Н00054904 |  | 10283 | 12339.6
Счетчик воды электронный универсальный «Пульсар» модель 2; Ду20; Qn=2,5 м3/час; L=130мм; NB-IoT; класс В; определение обратного потока; МПИ 6лет |  | Н00054906 |  | 11698.11 | 14037.73
Счетчик воды электронный универсальный «Пульсар» модель 1; Ду15; Qn=1,5 м3/час; L=80мм; интерфейс RS-485; класс В; МПИ 6лет |  | Н00014163 |  | 3702.02 | 4442.42
Счетчик воды электронный универсальный «Пульсар» модель 1; Ду15; Qn=1,5 м3/час; L=110мм; интерфейс RS-485; класс В; МПИ 6лет |  | Н00014365 |  | 3900.86 | 4681.03
Счетчик воды электронный универсальный «Пульсар» модель 1; Ду15; Qn=1,5 м3/час; L=110мм; интерфейс M-Bus; класс В; МПИ 6лет |  | Н00019596 |  | 3900.86 | 4681.03
Счетчик воды электронный универсальный «Пульсар» модель 1; Ду15; Qn=1,5 м3/час; L=80мм; интерфейс M-Bus; класс В; МПИ 6лет |  | Н00019597 |  | 3702.02 | 4442.42
Счетчик воды электронный универсальный «Пульсар» модель 1; Ду20; Qn=2,5 м3/час; L=130мм; интерфейс RS-485; класс В; МПИ 6лет |  | Н00019600 |  | 4642.08 | 5570.5
Счетчик воды электронный универсальный «Пульсар» модель 1; Ду20; Qn=2,5 м3/час; L=130мм; интерфейс M-Bus; класс В; МПИ6 лет |  | Н00019601 |  | 4642.08 | 5570.5
Наименование номенклатуры |  | Код |  | Рекомендованная розничная цена |  | Изображение
|  |  |  | в рублях без НДС | в рублях с НДС
Счетчики воды электронные универсальные «Пульсар»
Счетчик воды электронный универсальный «Пульсар» модель 1; Ду15; Qn=1,5 м3/час; L=80мм; интерфейс RS-485; класс В; МПИ 6лет; присоединители в комплекте с обратным клапаном |  | Н00022562 |  | 4047.29 | 4856.75
Счетчик воды электронный универсальный «Пульсар» модель 1; Ду15; Qn=1,5 м3/час; L=80мм; радиоинтерфейс IoT; класс В; МПИ 6лет |  | Н00014164 |  | 3702.02 | 4442.42
Счетчик воды электронный универсальный «Пульсар» модель 1; Ду15; Qn=1,5 м3/час; L=110мм; радиоинтерфейс IoT; класс В; МПИ 6лет |  | Н00014367 |  | 3900.86 | 4681.03
Счетчик воды электронный универсальный «Пульсар» модель 1; Ду20; Qn=2,5 м3/час; L=130мм; радиоинтерфейс IoT; класс В; МПИ 6лет |  | Н00019603 |  | 4780.4 | 5736.48
Счетчик воды электронный универсальный «Пульсар» модель 1; Ду15; Qn=1,5 м3/час; L=80мм; радиоинтерфейс LoRa; класс В; МПИ 6лет |  | Н00024517 |  | 4064.81 | 4877.77
Счетчик воды электронный универсальный «Пульсар» модель 1; Ду15; Qn=1,5 м3/час; L=110мм; радиоинтерфейс LoRa; класс В; МПИ 6лет |  | Н00025076 |  | 4267.37 | 5120.84
Счетчик воды электронный универсальный «Пульсар» модель 1; Ду20; Qn=2,5 м3/час; L=130мм; радиоинтерфейс LoRa; класс В; МПИ 6лет |  | Н00026853 |  | 5163.53 | 6196.24
Счетчики воды универсальные «Пульсар Лайт»
Счетчик воды «Пульсар Лайт» универсальный Ду15; Qn=1,5м3/час; L=80мм; с радиомодулем IoT; МПИ 6лет; гарантия 3года; с присоединительным комплектом с обратным клапаном |  | Н00022492 |  | 3554.17 | 4265
Счетчик воды «Пульсар Лайт» универсальный Ду15; Qn=1,5м3/час; L=110мм; с радиомодулем IoT; МПИ 6лет; гарантия 3года; с присоединительным комплектом с обратным клапаном |  | Н00022493 |  | 3632.79 | 4359.35
Счетчик воды «Пульсар Лайт» универсальный Ду20; Qn=2,5м3/час; L=130мм; с радиомодулем IoT; МПИ 6лет; гарантия 3года; с присоединительным комплектом, без обратного клапана |  | Н00022494 |  | 4374.3 | 5249.16
Счетчик воды «Пульсар Лайт» универсальный Ду15; Qn=1,5м3/час; L=80мм; с модулем RS-485; МПИ 6лет; гарантия 3года; с присоединительным комплектом с обратным клапаном |  | Н00019617 |  | 3332.7 | 3999.24
Счетчик воды «Пульсар Лайт» универсальный Ду15; Qn=1,5м3/час; L=110мм; с модулем RS-485; МПИ 6лет; гарантия 3года; с присоединительным комплектом с обратным клапаном |  | Н00019618 |  | 3411.32 | 4093.58
Счетчик воды «Пульсар Лайт» универсальный Ду20; Qn=2,5м3/час; L=130мм; с модулем RS-485; МПИ 6лет; гарантия 3года; с присоединительным комплектом, без обратного клапана |  | Н00019619 |  | 4152.83 | 4983.4
Наименование номенклатуры |  | Код |  | Рекомендованная розничная цена |  | Изображение
|  |  |  | в рублях без НДС | в рублях с НДС
Счетчики воды универсальные «Пульсар Лайт»
Счетчик воды «Пульсар Лайт» универсальный Ду15; Qn=1,5м3/час; L=110мм; с модулем RS-485; МПИ 6лет; гарантия 3года |  | Н00026967 |  | 3066.04 | 3679.25
Счетчик воды «Пульсар Лайт» универсальный Ду15; Qn=1,5м3/час; L=80мм; с модулем RS-485; МПИ 6лет; гарантия 3года |  | Н00026968 |  | 2987.42 | 3584.9
Счетчик воды «Пульсар Лайт» универсальный Ду20; Qn=2,5м3/час; L=130мм; с модулем RS-485; МПИ 6лет; гарантия 3года |  | Н00026973 |  | 3807.55 | 4569.06
Счетчик воды «Пульсар Лайт» универсальный Ду15; Qn=1,5м3/час; L=80мм; с радиомодулем IoT; МПИ 6лет; гарантия 3года |  | Н00026969 |  | 3208.89 | 3850.67
Счетчик воды «Пульсар Лайт» универсальный Ду15; Qn=1,5м3/час; L=110мм; с радиомодулем IoT; МПИ 6лет; гарантия 3года |  | Н00026970 |  | 3287.51 | 3945.01
Счетчик воды «Пульсар Лайт» универсальный Ду20; Qn=2,5м3/час; L=130мм; с радиомодулем IoT; МПИ 6лет; гарантия 3года |  | Н00026971 |  | 4029.02 | 4834.82
Счетчик воды «Пульсар Лайт» универсальный Ду15; Qn=1,5м3/час; L=110мм; с радиомодулем LoRa; МПИ 6лет; гарантия 3года |  | Н00054090 |  | 3443.4 | 4132.08
Счетчик воды «Пульсар Лайт» универсальный Ду15; Qn=1,5м3/час; L=80мм; с радиомодулем LoRa; МПИ 6лет; гарантия 3года |  | Н00062230 |  | 3364.78 | 4037.74
Счетчик воды «Пульсар Лайт» универсальный Ду20; Qn=2,5м3/час; L=130мм; с радиомодулем LoRa; МПИ 6лет; гарантия 3года |  | Н00062231 |  | 4184.91 | 5021.89
Счетчик воды «Пульсар Лайт» универсальный Ду15; Qn=1,5м3/час; L=80мм; с радиомодулем LoRa; МПИ 6лет; гарантия 3года; с присоединительным комплектом с обратным клапаном |  | Н00062342 |  | 3710.06 | 4452.07
Счетчик воды «Пульсар Лайт» универсальный Ду15; Qn=1,5м3/час; L=110мм; с радиомодулем LoRa; МПИ 6лет; гарантия 3года; с присоединительным комплектом с обратным клапаном |  | Н00062348 |  | 3788.68 | 4546.42
Счетчик воды «Пульсар Лайт» универсальный Ду20; Qn=2,5м3/час; L=130мм; с радиомодулем LoRa; МПИ 6лет; гарантия 3года; с присоединительным комплектом, без обратного клапана |  | Н00062350 |  | 4530.19 | 5436.23
Счетчики воды холодные многоструйные «Пульсар М»; Тmax 50 С°; резьбовое присоединение; интерфейсы: без интерфейса, импульсный выход
Счетчик холодной воды многоструйный Пульсар М Ду40; Qn=10м3/час; L=300мм; импульсный выход |  | Н00003407 |  | 13283.51 | 15940.21
Счетчик холодной воды многоструйный Пульсар М Ду32; Qn=6м3/час; L=260мм; импульсный выход |  | Н00003408 |  | 10130 | 12156
Счетчик холодной воды многоструйный Пульсар М Ду25; Qn=3,5м3/час; L=260мм; с импульсным выходом |  | Н00003409 |  | 8555.06 | 10266.07
Счетчик холодной воды многоструйный Пульсар М Ду20; Qn=2,5м3/час; L=190мм; импульсный выход |  | Н00003410 |  | 7335.32 | 8802.38
Счетчик холодной воды многоструйный Пульсар М Ду15; Qn=1,5м3/час; L=165мм; импульсный выход |  | Н00003411 |  | 6753.18 | 8103.82
Счетчик холодной воды многоструйный Пульсар М Ду50; Qn=15м3/час; L=300мм; импульсный выход |  | Н00003980 |  | 18778.24 | 22533.89
Наименование номенклатуры |  | Код |  | Рекомендованная розничная цена |  | Изображение
|  |  |  | в рублях без НДС | в рублях с НДС
Счетчики воды холодные многоструйные «Пульсар М»; Тmax 50 С°; резьбовое присоединение; интерфейсы: без интерфейса, импульсный выход
Счетчик холодной воды многоструйный Пульсар М Ду15; Qn=1,5м3/час; L=165мм |  | Н00003474 |  | 4510.36 | 5412.43
Счетчик холодной воды многоструйный Пульсар М Ду20; Qn=2,5м3/час; L=190мм |  | Н00003475 |  | 4689.24 | 5627.09
Счетчик холодной воды многоструйный Пульсар М Ду25; Qn=3,5м3/час; L=260мм |  | Н00003476 |  | 5791.49 | 6949.79
Счетчик холодной воды многоструйный Пульсар М Ду32; Qn=6м3/час; L=260мм |  | Н00003477 |  | 7351.16 | 8821.39
Счетчик холодной воды многоструйный Пульсар М Ду40; Qn=10м3/час; L=300мм |  | Н00003511 |  | 10116.99 | 12140.39
Счетчик холодной воды многоструйный Пульсар М Ду50; Qn=15м3/час; L=300мм |  | Н00003981 |  | 15736.57 | 18883.88
Счетчики воды универсальные многоструйные «Пульсар М»; Тmax 120 °С; резьбовое присоединение; интерфейсы:без интерфейса, импульсный выход
Счетчик воды универсальный многоструйный Пульсар М Ду15; Qn=1,5м3/час; L=165мм; импульсный выход |  | Н00003412 |  | 6753.18 | 8103.82
Счетчик воды универсальный многоструйный Пульсар М Ду20; Qn=2,5м3/час; L=190мм; импульсный выход |  | Н00003413 |  | 7335.32 | 8802.38
Счетчик воды универсальный многоструйный Пульсар М Ду25; Qn=3,5м3/час; L=260мм; с импульсным выходом |  | Н00003414 |  | 10401.58 | 12481.9
Счетчик воды универсальный многоструйный Пульсар М Ду32; Qn=6м3/час; L=260мм; импульсный выход |  | Н00003415 |  | 12298.49 | 14758.19
Счетчик воды универсальный многоструйный Пульсар М Ду40; Qn=10м3/час; L=300мм; импульсный выход |  | Н00003416 |  | 15267.75 | 18321.3
Счетчик воды универсальный многоструйный Пульсар М Ду50; Qn=15м3/час; L=300мм; импульсный выход |  | Н00003978 |  | 21663.02 | 25995.62
Счетчик универсальный воды многоструйный Пульсар М Ду15; Qn=1,5м3/час; L=165мм |  | Н00003523 |  | 4653.23 | 5583.88
Счетчик воды универсальный многоструйный Пульсар М Ду20; Qn=2,5м3/час; L=190мм |  | Н00003524 |  | 4715.72 | 5658.86
Счетчик воды универсальный многоструйный Пульсар М Ду25; Qn=3,5м3/час; L=260мм |  | Н00003525 |  | 7912 | 9494.4
Счетчик воды универсальный многоструйный Пульсар М Ду32; Qn=6м3/час; L=260мм |  | Н00003526 |  | 9419.45 | 11303.34
Счетчик воды универсальный многоструйный Пульсар М Ду40; Qn=10м3/час; L=300мм |  | Н00003527 |  | 12818.7 | 15382.44
Счетчик воды универсальный многоструйный Пульсар М Ду50; Qn=15м3/час; L=300мм |  | Н00003979 |  | 18432.63 | 22119.16
Счетчики воды холодные многоструйные «Пульсар М»; Тmax 50 С°; резьбовое присоединение; исполнение IP68 - для затапливаемых помещений; интерфейсы: визуальное считывание, импульсный выход, RS-485, M-Bus, радиовыход
Счетчик холодной воды многоструйный Пульсар М Ду15; Qn=1,5м3/час; медный регистр; L=165мм |  | Н00003159 |  | 6555.47 | 7866.56
Счетчик холодной воды многоструйный Пульсар М Ду20; Qn=2,5м3/час; медный регистр; L=190мм |  | Н00003164 |  | 7122.16 | 8546.59
Счетчик холодной воды многоструйный Пульсар М Ду25; Qn=3,5м3/час; медный регистр; L=260мм |  | Н00003169 |  | 11546.4 | 13855.68
Счетчик холодной воды многоструйный Пульсар М Ду32; Qn=6м3/час; медный регистр; L=260мм |  | Н00003174 |  | 12853.92 | 15424.7
Наименование номенклатуры |  | Код |  | Рекомендованная розничная цена |  | Изображение
|  |  |  | в рублях без НДС | в рублях с НДС
Счетчики воды холодные многоструйные «Пульсар М»; Тmax 50 С°; резьбовое присоединение; исполнение IP68 - для затапливаемых помещений; интерфейсы: визуальное считывание, импульсный выход, RS-485, M-Bus, радиовыход
Счетчик холодной воды многоструйный Пульсар М Ду40; Qn=10м3/час; медный регистр; L=300мм |  | Н00003179 |  | 20707.61 | 24849.13
Счетчик холодной воды многоструйный Пульсар М Ду15; Qn=1,5м3/час; исп. IP68; L=165мм; импульсный выход - индуктивный съём данных |  | Н00003160 |  | 9131.73 | 10958.08
Счетчик холодной воды многоструйный Пульсар М Ду15; Qn=1,5м3/час; исп. IP68; L=165мм; RS-485 |  | Н00003161 |  | 9355.74 | 11226.89
Счетчик холодной воды многоструйный Пульсар М Ду20; Qn=2,5м3/час; исп. IP68; L=190мм; импульсный выход - индуктивный съём данных |  | Н00003167 |  | 9698.48 | 11638.18
Счетчик холодной воды многоструйный Пульсар М Ду20; Qn=2,5м3/час; исп. IP68; L=190мм; RS-485 |  | Н00003168 |  | 9922.46 | 11906.95
Счетчик холодной воды многоструйный Пульсар М Ду25; Qn=3,5м3/час; исп. IP68; L=260мм; импульсный выход - индуктивный съём данных |  | Н00003170 |  | 14122.96 | 16947.55
Счетчик холодной воды многоструйный Пульсар М Ду25; Qn=3,5м3/час; исп. IP68; L=260мм; RS-485 |  | Н00003171 |  | 14346.99 | 17216.39
Счетчик холодной воды многоструйный Пульсар М Ду32; Qn=6м3/час; исп. IP68; L=260мм; RS-485 |  | Н00003175 |  | 15654.61 | 18785.53
Счетчик холодной воды многоструйный Пульсар М Ду32; Qn=6м3/час; исп. IP68; L=260мм; импульсный выход - индуктивный съём данных |  | Н00003178 |  | 15430.6 | 18516.72
Счетчик холодной воды многоструйный Пульсар М Ду40; Qn=10м3/час; исп. IP68; L=300мм; импульсный выход - индуктивный съём данных |  | Н00003180 |  | 23284.78 | 27941.74
Счетчик холодной воды многоструйный Пульсар М Ду40; Qn=10м3/час; исп. IP68; L=300мм; RS-485 |  | Н00003183 |  | 23508.77 | 28210.52
Счетчик холодной воды многоструйный Пульсар М Ду32; Qn=6м3/час; исп. IP68; L=260мм; M-Bus |  | Н00013546 |  | 15654.61 | 18785.53
Счетчик холодной воды многоструйный Пульсар М Ду25; Qn=3,5м3/час; исп. IP68; L=260мм; M-Bus |  | Н00013547 |  | 14346.99 | 17216.39
Счетчик холодной воды многоструйный Пульсар М Ду15; Qn=1,5м3/час; исп. IP68; L=165мм; M-Bus |  | Н00016065 |  | 9355.74 | 11226.89
Счетчик холодной воды многоструйный Пульсар М Ду20; Qn=2,5м3/час; исп. IP68; L=190мм; M-Bus |  | Н00016066 |  | 9922.46 | 11906.95
Счетчик холодной воды многоструйный Пульсар М Ду40; Qn=10м3/час; исп. IP68; L=300мм; M-Bus |  | Н00016068 |  | 23508.77 | 28210.52
Счетчик холодной воды многоструйный Пульсар М Ду15; Qn=1,5м3/час; исп. IP68; L=165мм; с радиомодулем IoT |  | Н00005931 |  | 9490.11 | 11388.13
Счетчик холодной воды многоструйный Пульсар М Ду20; Qn=2,5м3/час; исп. IP68; L=190мм; с радиомодулем IoT |  | Н00005932 |  | 10056.84 | 12068.21
Счетчик холодной воды многоструйный Пульсар М Ду25; Qn=3,5м3/час; исп. IP68; L=260мм; с радиомодулем IoT |  | Н00006579 |  | 14481.38 | 17377.66
Счетчик холодной воды многоструйный Пульсар М Ду32; Qn=6м3/час; исп. IP68; L=260мм; с радиомодулем IoT |  | Н00006580 |  | 15789 | 18946.8
Наименование номенклатуры |  | Код |  | Рекомендованная розничная цена |  | Изображение
|  |  |  | в рублях без НДС | в рублях с НДС
Счетчики воды холодные многоструйные «Пульсар М»; Тmax 50 С°; резьбовое присоединение; исполнение IP68 - для затапливаемых помещений; интерфейсы: визуальное считывание, импульсный выход, RS-485, M-Bus, радиовыход
Счетчик холодной воды многоструйный Пульсар М Ду40; Qn=10м3/час; исп. IP68; L=300мм; с радиомодулем IoT |  | Н00012454 |  | 23643.17 | 28371.8
Счетчик холодной воды многоструйный Пульсар М Ду15; Qn=1,5м3/час; исп. IP68; L=165мм; с радиомодулем LoRa |  | Н00021271 |  | 9788.45 | 11746.14
Счетчик холодной воды многоструйный Пульсар М Ду20; Qn=2,5м3/час; исп. IP68; L=190мм; с радиомодулем LoRa |  | Н00021272 |  | 10355.17 | 12426.2
Счетчик холодной воды многоструйный Пульсар М Ду25; Qn=3,5м3/час; исп. IP68; L=260мм; с радиомодулем LoRa |  | Н00021273 |  | 14779.71 | 17735.65
Счетчик холодной воды многоструйный Пульсар М Ду32; Qn=6м3/час; исп. IP68; L=260мм; с радиомодулем LoRa |  | Н00021274 |  | 16087.36 | 19304.83
Счетчик холодной воды многоструйный Пульсар М Ду40; Qn=10м3/час; исп. IP68; L=300мм; с радиомодулем LoRa |  | Н00021275 |  | 23941.51 | 28729.81
Счетчики воды универсальные многоструйные «Пульсар М»; Тmax 120 °С; резьбовое присоединение; исполнение IP68 - для затапливаемых помещений; интерфейсы: визуальное считывание, импульсный выход, RS-485, M-Bus, радиовыход
Счетчик воды универсальный многоструйный Пульсар М Ду40; Qn=10м3/час; медный регистр; L=300мм |  | Н00002712 |  | 20707.61 | 24849.13
Счетчик воды универсальный многоструйный Пульсар М Ду32; Qn=6м3/час; медный регистр; L=260мм |  | Н00002717 |  | 12853.92 | 15424.7
Счетчик воды универсальный многоструйный Пульсар М Ду25; Qn=3,5м3/час; медный регистр; L=260мм |  | Н00002719 |  | 11546.4 | 13855.68
Счетчик воды универсальный многоструйный Пульсар М Ду15; Qn=1,5м3/час; медный регистр; L=165мм |  | Н00002760 |  | 6555.47 | 7866.56
Счетчик воды универсальный многоструйный Пульсар М Ду20; Qn=2,5м3/час; медный регистр; L=190мм |  | Н00002761 |  | 7122.16 | 8546.59
Счетчик воды универсальный многоструйный Пульсар М Ду32; Qn=6м3/час; исп. IP68; L=260мм; импульсный выход - индуктивный съём данных |  | Н00002684 |  | 15430.6 | 18516.72
Счетчик воды универсальный многоструйный Пульсар М Ду40; Qn=10м3/час; исп. IP68; L=300мм; импульсный выход - индуктивный съём данных |  | Н00002743 |  | 23284.78 | 27941.74
Счетчик воды универсальный многоструйный Пульсар М Ду15; Qn=1,5м3/час; исп. IP68; L=165мм; импульсный выход - индуктивный съём данных |  | Н00002762 |  | 9131.73 | 10958.08
Счетчик воды универсальный многоструйный Пульсар М Ду25; Qn=3,5м3/час; исп. IP68; L=260мм; импульсный выход - индуктивный съём данных |  | Н00002764 |  | 14122.98 | 16947.58
Счетчик воды универсальный многоструйный Пульсар М Ду15; Qn=1,5м3/час; исп. IP68; L=165мм; RS-485 |  | Н00002765 |  | 9355.74 | 11226.89
Счетчик воды универсальный многоструйный Пульсар М Ду20; Qn=2,5м3/час; исп. IP68; L=190мм; RS-485 |  | Н00002766 |  | 9922.46 | 11906.95
Наименование номенклатуры |  | Код |  | Рекомендованная розничная цена |  | Изображение
|  |  |  | в рублях без НДС | в рублях с НДС
Счетчики воды универсальные многоструйные «Пульсар М»; Тmax 120 °С; резьбовое присоединение; исполнение IP68 - для затапливаемых помещений; интерфейсы: визуальное считывание, импульсный выход, RS-485, M-Bus, радиовыход
Счетчик воды универсальный многоструйный Пульсар М Ду25; Qn=3,5м3/час; исп. IP68; L=260мм; RS-485 |  | Н00002767 |  | 14346.99 | 17216.39
Счетчик воды универсальный многоструйный Пульсар М Ду32; Qn=6м3/час; исп. IP68; L=260мм; RS-485 |  | Н00002768 |  | 15654.61 | 18785.53
Счетчик воды универсальный многоструйный Пульсар М Ду40; Qn=10м3/час; исп. IP68; L=300мм; RS-485 |  | Н00002769 |  | 23508.77 | 28210.52
Счетчик воды универсальный многоструйный Пульсар М Ду20; Qn=2,5м3/час; исп. IP68; L=190мм; M-Bus |  | Н00006129 |  | 9922.46 | 11906.95
Счетчик воды универсальный многоструйный Пульсар М Ду25; Qn=3,5м3/час; исп. IP68; L=260мм; M-Bus |  | Н00006130 |  | 14346.99 | 17216.39
Счетчик воды универсальный многоструйный Пульсар М Ду32; Qn=6м3/час; исп. IP68; L=260мм; M-Bus |  | Н00006131 |  | 15654.61 | 18785.53
Счетчик воды универсальный многоструйный Пульсар М Ду15; Qn=1,5м3/час; исп. IP68; L=165мм; M-Bus |  | Н00012447 |  | 9355.74 | 11226.89
Счетчик воды универсальный многоструйный Пульсар М Ду40; Qn=10м3/час; исп. IP68; L=300мм; M-Bus |  | Н00012448 |  | 23508.77 | 28210.52
Счетчик воды универсальный многоструйный Пульсар М Ду32; Qn=6м3/час; исп. IP68; L=260мм; с радиомодулем IoT |  | Н00005444 |  | 15789 | 18946.8
Счетчик воды универсальный многоструйный Пульсар М Ду20; Qn=2.5м3/час; исп. IP68; L=190мм; с радиомодулем IoT |  | Н00005495 |  | 10056.84 | 12068.21
Счетчик воды универсальный многоструйный Пульсар М Ду25; Qn=3,5м3/час; исп. IP68; L=260мм; с радиомодулем IoT |  | Н00005926 |  | 14481.38 | 17377.66
Счетчик воды универсальный многоструйный Пульсар М Ду40; Qn=10м3/час; исп. IP68; L=300мм; с радиомодулем IoT |  | Н00015126 |  | 23643.17 | 28371.8
Счетчик воды универсальный многоструйный Пульсар М Ду15; Qn=1,5м3/час; исп. IP68; L=165мм; с радиомодулем IoT |  | Н00015152 |  | 9490.11 | 11388.13
Счетчик воды универсальный многоструйный Пульсар М Ду15; Qn=1,5м3/час; исп. IP68; L=165мм; с радиомодулем LoRa |  | Н00021266 |  | 9788.45 | 11746.14
Счетчик воды универсальный многоструйный Пульсар М Ду20; Qn=2.5м3/час; исп. IP68; L=190мм; с радиомодулем LoRa |  | Н00021267 |  | 10355.17 | 12426.2
Счетчик воды универсальный многоструйный Пульсар М Ду25; Qn=3,5м3/час; исп. IP68; L=260мм; с радиомодулем LoRa |  | Н00021268 |  | 14779.71 | 17735.65
Счетчик воды универсальный многоструйный Пульсар М Ду32; Qn=6м3/час; исп. IP68; L=260мм; с радиомодулем LoRa |  | Н00021269 |  | 16087.36 | 19304.83
Счетчик воды универсальный многоструйный Пульсар М Ду40; Qn=10м3/час; исп. IP68; L=300мм; с радиомодулем LoRa |  | Н00021270 |  | 23941.51 | 28729.81
Наименование номенклатуры |  | Код |  | Рекомендованная розничная цена |  | Изображение
|  |  |  | в рублях без НДС | в рублях с НДС
Счетчики воды холодные турбинные «Пульсар Т»; Тmax 40 °С; присоединение фланец; резиновые кольца в комплекте; интерфейсы:без интерфейса, импульсный выход
Счетчик холодной воды турбинный «Пульсар» Х Ду100; Qn=100м3/час; Тmax=40°С; исполнение 1; L=250мм; (резиновые кольца в комплекте) |  | Н00003860 |  | 21187.68 | 25425.22
Счетчик холодной воды турбинный «Пульсар» Х Ду125; Qn=160м3/час; Тmax=40°С; исполнение 1; L=250мм; (резиновые кольца в комплекте) |  | Н00003862 |  | 32006.98 | 38408.38
Счетчик холодной воды турбинный «Пульсар» Х Ду150; Qn=250м3/час; Тmax=40°С; исполнение 1; L=300мм; (резиновые кольца в комплекте) |  | Н00003864 |  | 43829.19 | 52595.03
Счетчик холодной воды турбинный «Пульсар» Х Ду200; Qn=400м3/час; Тmax=40°С; исполнение 1; L=350мм; (резиновые кольца в комплекте) |  | Н00003866 |  | 60555.3 | 72666.36
Счетчик холодной воды турбинный «Пульсар» Х Ду250; Qn=630м3/час; Тmax=40°С; исполнение 1; L=450 мм; (резиновые кольца в комплекте) |  | Н00003868 |  | 130194.48 | 156233.38
Счетчик холодной воды турбинный «Пульсар» Х Ду50; Qn=40м3/час; Тmax=40°С; исполнение 1; L=200мм; (резиновые кольца в комплекте) |  | Н00003871 |  | 16017.5 | 19221
Счетчик холодной воды турбинный «Пульсар» Х Ду65; Qn=63м3/час; Тmax=40°С; исполнение 1; L=200мм; (резиновые кольца в комплекте) |  | Н00003873 |  | 17078.79 | 20494.55
Счетчик холодной воды турбинный «Пульсар» Х Ду80; Qn=63м3/час; Тmax=40°С; исполнение 1; L=225мм; (резиновые кольца в комплекте) |  | Н00003875 |  | 19184.09 | 23020.91
Счетчик холодной воды турбинный «Пульсар» Х Ду100; Qn=100м3/час; Тmax=40°С; исполнение 1; L=250мм; с импульсным выходом; (резиновые кольца в комплекте) |  | Н00003861 |  | 23109.8 | 27731.76
Счетчик холодной воды турбинный «Пульсар» Х Ду125; Qn=160м3/час; Тmax=40°С; исполнение 1; L=250мм; с импульсным выходом; (резиновые кольца в комплекте) |  | Н00003863 |  | 34222 | 41066.4
Счетчик холодной воды турбинный «Пульсар» Х Ду150; Qn=250м3/час; Тmax=40°С; исполнение 1; L=300мм; с импульсным выходом; (резиновые кольца в комплекте) |  | Н00003865 |  | 46408.23 | 55689.88
Счетчик холодной воды турбинный «Пульсар» Х Ду200; Qn=400м3/час; Тmax=40°С; исполнение 1; L=350мм; с импульсным выходом; (резиновые кольца в комплекте) |  | Н00003867 |  | 62927.48 | 75512.98
Счетчик холодной воды турбинный «Пульсар» Х Ду250; Qn=630м3/час; Тmax=40°С; исполнение 1; L=450мм; с импульсным выходом; (резиновые кольца в комплекте) |  | Н00003870 |  | 132568.68 | 159082.42
Счетчик холодной воды турбинный «Пульсар» Х Ду50 ;Qn=40м3/час; Тmax=40°С; исполнение 1; L=200мм; с импульсным выходом; (резиновые кольца в комплекте) |  | Н00003872 |  | 17629.11 | 21154.93
Счетчик холодной воды турбинный «Пульсар» Х Ду65 ; Qn=63м3/час; Тmax=40°С; исполнение 1; L=200мм; с импульсным выходом; (резиновые кольца в комплекте) |  | Н00003874 |  | 19622.42 | 23546.9
Счетчик холодной воды турбинный «Пульсар» Х Ду80; Qn=63м3/час; Тmax=40°С; исполнение 1; L=225мм; с импульсным выходом; (резиновые кольца в комплекте) |  | Н00003876 |  | 20569.66 | 24683.59
Наименование номенклатуры |  | Код |  | Рекомендованная розничная цена |  | Изображение
|  |  |  | в рублях без НДС | в рублях с НДС
Счетчики воды универсальные турбинные «Пульсар Т»; Тmax 95 °С; присоединение фланец; резиновые кольца в комплекте; интерфейсы:без интерфейса, импульсный выход
Счетчик воды универсальный турбинный «Пульсар» Г Ду125; Qn=160м3/час; Тmax=95°С; исполнение 1; L=250мм; с импульсным выходом; (резиновые кольца в комплекте) |  | Н00006125 |  | 40769.58 | 48923.5
Счетчик воды универсальный турбинный «Пульсар» Г Ду125; Qn=160м3/час; Тmax=95°С; исполнение 1; L=250мм; (резиновые кольца в комплекте) |  | Н00036708 |  | 38554.56 | 46265.47
Счетчик воды универсальный турбинный «Пульсар» Г Ду100; Qn=100м3/час; Тmax=95°С; исполнение 1; L=250мм; (резиновые кольца в комплекте) |  | Н00003846 |  | 24568.58 | 29482.3
Счетчик воды универсальный турбинный «Пульсар» Г Ду150; Qn=250м3/час; Тmax=95°С; исполнение 1; L=300мм; (резиновые кольца в комплекте) |  | Н00003848 |  | 51841.9 | 62210.28
Счетчик воды универсальный турбинный «Пульсар» Г Ду200; Qn=400м3/час; Тmax=95°С; исполнение 1; L=350мм; (резиновые кольца в комплекте) |  | Н00003850 |  | 62687.98 | 75225.58
Счетчик воды универсальный турбинный «Пульсар» Г Ду250; Qn=630м3/час; Тmax=95°С; исполнение 1; L=450мм; (резиновые кольца в комплекте) |  | Н00003852 |  | 136018.2 | 163221.84
Счетчик воды универсальный турбинный «Пульсар» Г Ду50; Qn=40м3/час; Тmax=95°С; исполнение 1; L=200мм; (резиновые кольца в комплекте) |  | Н00003854 |  | 18689 | 22426.8
Счетчик воды универсальный турбинный «Пульсар» Г Ду65; Qn=63м3/час; Тmax=95°С; исполнение 1; L=200мм; (резиновые кольца в комплекте) |  | Н00003856 |  | 20595.74 | 24714.89
Счетчик воды универсальный турбинный «Пульсар» Г Ду80; Qn=63м3/час; Тmax=95°С; исполнение 1; L=225мм; (резиновые кольца в комплекте) |  | Н00003858 |  | 21590.93 | 25909.12
Счетчик воды универсальный турбинный «Пульсар» Г Ду100; Qn=100м3/час; Тmax=95°С; исполнение 1; L=250мм; с импульсным выходом; (резиновые кольца в комплекте) |  | Н00003847 |  | 27237.9 | 32685.48
Счетчик воды универсальный турбинный «Пульсар» Г Ду150; Qn=250м3/час; Тmax=95°С; исполнение 1; L=300мм; с импульсным выходом; (резиновые кольца в комплекте) |  | Н00003849 |  | 54721.86 | 65666.23
Счетчик воды универсальный турбинный «Пульсар» Г Ду200; Qn=400м3/час; Тmax=95°С; исполнение 1; L=350мм; с импульсным выходом; (резиновые кольца в комплекте) |  | Н00003851 |  | 65062.16 | 78074.59
Счетчик воды универсальный турбинный «Пульсар» Г Ду250; Qn=630м3/час; Тmax=95°С; исполнение 1; L=450мм; с импульсным выходом; (резиновые кольца в комплекте) |  | Н00003853 |  | 138392.46 | 166070.95
Счетчик воды универсальный турбинный «Пульсар» Г Ду50; Qn=40м3/час; Тmax=95°С; исполнение 1; L=200мм; с импульсным выходом; (резиновые кольца в комплекте) |  | Н00003855 |  | 21982.61 | 26379.13
Наименование номенклатуры |  | Код |  | Рекомендованная розничная цена |  | Изображение
|  |  |  | в рублях без НДС | в рублях с НДС
Счетчики воды универсальные турбинные «Пульсар Т»; Тmax 95 °С; присоединение фланец; резиновые кольца в комплекте; интерфейсы:без интерфейса, импульсный выход
Счетчик воды универсальный турбинный «Пульсар» Г Ду65; Qn=63м3/час; Тmax=95°С; исполнение 1; L=200мм; с импульсным выходом; (резиновые кольца в комплекте) |  | Н00003857 |  | 23980.3 | 28776.36
Счетчик воды универсальный турбинный «Пульсар» Г Ду80; Qn=63м3/час; Тmax=95°С; исполнение 1; L=225мм; с импульсным выходом; (резиновые кольца в комплекте) |  | Н00003859 |  | 24680.87 | 29617.04
Счетчики воды холодные турбинные «Пульсар Т»; Тmax 40 °С присоединение фланец; исполнение IP68 - для затапливаемых помещений; резиновые кольца в комплекте,интерфейс:визуальное считывание, импульсный выход, RS-485, M-Bus, радиовыход
Счетчик холодной воды турбинный «Пульсар» Х Ду100; Qn=100м3/час; Тmax=40°С; исполнение 1; медный регистр; L=250мм; (резиновые кольца в комплекте) |  | Н00002685 |  | 36289.17 | 43547
Счетчик холодной воды турбинный «Пульсар» Х Ду80; Qn=63м3/час; Тmax=40°С; исполнение 1; медный регистр; L=225мм; (резиновые кольца в комплекте) |  | Н00002875 |  | 33578.97 | 40294.76
Счетчик холодной воды турбинный «Пульсар» Х Ду150; Qn=250м3/час; Тmax=40°С; исполнение 1; медный регистр; L=300мм; (резиновые кольца в комплекте) |  | Н00002876 |  | 77367.54 | 92841.05
Счетчик холодной воды турбинный «Пульсар» Х Ду65; Qn=63м3/час; Тmax=40°С; исполнение 1; медный регистр; L=200мм; (резиновые кольца в комплекте) |  | Н00002878 |  | 31455.64 | 37746.77
Счетчик холодной воды турбинный «Пульсар» Х Ду50; Qn=40м3/час; Тmax=40°С; исполнение 1; медный регистр; L=200мм; (резиновые кольца в комплекте) |  | Н00002880 |  | 29912.37 | 35894.84
Счетчик холодной воды турбинный «Пульсар» Х Ду200; Qn=400м3/час; Тmax=40°С; исполнение 1; медный регистр; L=350мм; (резиновые кольца в комплекте) |  | Н00002957 |  | 88096.29 | 105715.55
Счетчик холодной воды турбинный «Пульсар» Х Ду250; Qn=630м3/час; Тmax=40°С; исполнение 1; медный регистр; L=450мм; (резиновые кольца в комплекте) |  | Н00003331 |  | 182191.33 | 218629.6
Счетчик холодной воды турбинный «Пульсар» Х Ду125; Qn=160м3/час; Тmax=40°С; исполнение 1; медный регистр; L=250мм; (резиновые кольца в комплекте) |  | Н00003714 |  | 41709.55 | 50051.46
Счетчик холодной воды турбинный «Пульсар» Х Ду100; Qn=100м3/час; Тmax=40°С; исполнение 1; IP68; L=250мм; с импульсным выходом; (резиновые кольца в комплекте) |  | Н00002873 |  | 37756.24 | 45307.49
Счетчик холодной воды турбинный «Пульсар» Х Ду80; Qn=63м3/час; Тmax=40°С; исполнение 1; IP68; L=225мм; с импульсным выходом; (резиновые кольца в комплекте) |  | Н00002874 |  | 35046.04 | 42055.25
Счетчик холодной воды турбинный «Пульсар» Х Ду65 ; Qn=63м3/час; Тmax=40°С; исполнение 1; IP68; L=200мм; с импульсным выходом; (резиновые кольца в комплекте) |  | Н00002877 |  | 32922.69 | 39507.23
Наименование номенклатуры |  | Код |  | Рекомендованная розничная цена |  | Изображение
|  |  |  | в рублях без НДС | в рублях с НДС
Счетчики воды холодные турбинные «Пульсар Т»; Тmax 40 °С присоединение фланец; исполнение IP68 - для затапливаемых помещений; резиновые кольца в комплекте,интерфейс:визуальное считывание, импульсный выход, RS-485, M-Bus, радиовыход
Счетчик холодной воды турбинный «Пульсар» Х Ду50 ; Qn=40м3/час; Тmax=40°С; исполнение 1; IP68; L=200мм; с импульсным выходом; (резиновые кольца в комплекте) |  | Н00002879 |  | 31379.46 | 37655.35
Счетчик холодной воды турбинный «Пульсар» Х Ду150; Qn=250м3/час; Тmax=40°С; исполнение 1; IP68; L=300 мм; с импульсным выходом; (резиновые кольца в комплекте) |  | Н00002881 |  | 78834.65 | 94601.58
Счетчик холодной воды турбинный «Пульсар» Х Ду200; Qn=400м3/час; Тmax=40°С; исполнение 1; IP68; L=350мм; с импульсным выходом; (резиновые кольца в комплекте) |  | Н00003199 |  | 89563.39 | 107476.07
Счетчик холодной воды турбинный «Пульсар» Х Ду250; Qn=630м3/час; Тmax=40°С; исполнение 1; IP68; L=450мм; с импульсным выходом; (резиновые кольца в комплекте) |  | Н00003333 |  | 183658.42 | 220390.1
Счетчик холодной воды турбинный «Пульсар» Х Ду125; Qn=160м3/час; Тmax=40°С; исполнение 1; IP68; L=250мм; с импульсным выходом; (резиновые кольца в комплекте) |  | Н00003715 |  | 43176.61 | 51811.93
Счетчик холодной воды турбинный «Пульсар» Х Ду100; Qn=100м3/час; Тmax=40°С; исполнение 1; IP68; L=250мм; RS485; (резиновые кольца в комплекте) |  | Н00003217 |  | 40096.87 | 48116.24
Счетчик холодной воды турбинный «Пульсар» Х Ду50; Qn=40м3/час; Тmax=40°С; исполнение 1; IP68; L=200мм; RS485; (резиновые кольца в комплекте) |  | Н00003230 |  | 33720.07 | 40464.08
Счетчик холодной воды турбинный «Пульсар» Х Ду80; Qn=63м3/час; Тmax=40°С; исполнение 1; IP68; L=225мм; RS485; (резиновые кольца в комплекте) |  | Н00003261 |  | 37386.66 | 44863.99
Счетчик холодной воды турбинный «Пульсар» Х Ду65; Qn=63м3/час; Тmax=40°С; исполнение 1; IP68; L=200мм; RS485; (резиновые кольца в комплекте) |  | Н00003293 |  | 35263.32 | 42315.98
Счетчик холодной воды турбинный «Пульсар» Х Ду150; Qn=250м3/час; Тmax=40°С; исполнение 1; IP68; L=300мм; RS485; (резиновые кольца в комплекте) |  | Н00003319 |  | 81175.23 | 97410.28
Счетчик холодной воды турбинный «Пульсар» Х Ду200; Qn=400м3/час; Тmax=40°С; исполнение 1; IP68; L=350мм; RS485; (резиновые кольца в комплекте) |  | Н00003321 |  | 91904 | 110284.8
Счетчик холодной воды турбинный «Пульсар» Х Ду250; Qn=630м3/час; Тmax=40°С; исполнение 1; IP68; L=450мм; RS485; (резиновые кольца в комплекте) |  | Н00003332 |  | 185999.01 | 223198.81
Счетчик холодной воды турбинный «Пульсар» Х Ду125; Qn=160м3/час; Тmax=40°С; исполнение 1; IP68; L=250мм; RS485; (резиновые кольца в комплекте) |  | Н00003716 |  | 45517.23 | 54620.68
Наименование номенклатуры |  | Код |  | Рекомендованная розничная цена |  | Изображение
|  |  |  | в рублях без НДС | в рублях с НДС
Счетчики воды холодные турбинные «Пульсар Т»; Тmax 40 °С присоединение фланец; исполнение IP68 - для затапливаемых помещений; резиновые кольца в комплекте,интерфейс:визуальное считывание, импульсный выход, RS-485, M-Bus, радиовыход
Счетчик холодной воды турбинный «Пульсар» Х Ду100; Qn=100м3/час; Тmax=40°С; исполнение 1; IP68; L=250мм; с радиовыходом IoT (резиновые кольца в комплекте) |  | Н00012519 |  | 40432.84 | 48519.41
Счетчик холодной воды турбинный «Пульсар» Х Ду150; Qn=250м3/час; Тmax=40°С; исполнение 1; IP68; L=300мм; с радиовыходом IoT (резиновые кольца в комплекте) |  | Н00012520 |  | 81511.22 | 97813.46
Счетчик холодной воды турбинный «Пульсар» Х Ду200; Qn=400м3/час; Тmax=40°С; исполнение 1; IP68; L=350мм; с радиовыходом IoT (резиновые кольца в комплекте) |  | Н00012522 |  | 92239.97 | 110687.96
Счетчик холодной воды турбинный «Пульсар» Х Ду50; Qn=40м3/час; Тmax=40°С; исполнение 1; IP68; L=200мм; с радиовыходом IoT (резиновые кольца в комплекте) |  | Н00012528 |  | 34056.07 | 40867.28
Счетчик холодной воды турбинный «Пульсар» Х Ду65; Qn=63м3/час; Тmax=40°С; исполнение 1; IP68; L=200мм; с радиовыходом IoT (резиновые кольца в комплекте) |  | Н00012529 |  | 35599.28 | 42719.14
Счетчик холодной воды турбинный «Пульсар» Х Ду80; Qn=63м3/час; Тmax=40°С; исполнение 1; IP68; L=225мм; с радиовыходом IoT (резиновые кольца в комплекте) |  | Н00012530 |  | 37722.65 | 45267.18
Счетчик холодной воды турбинный «Пульсар» Х Ду100; Qn=100м3/час; Тmax=40°С; исполнение 1; IP68; L=250мм; с радиовыходом LoRa; (резиновые кольца в комплекте) |  | Н00021245 |  | 40731.2 | 48877.44
Счетчик холодной воды турбинный «Пульсар» Х Ду150; Qn=250м3/час; Тmax=40°С; исполнение 1; IP68; L=300мм; с радиовыходом LoRa (резиновые кольца в комплекте) |  | Н00021248 |  | 81809.57 | 98171.48
Счетчик холодной воды турбинный «Пульсар» Х Ду200; Qn=400м3/час; Тmax=40°С; исполнение 1; IP68; L=350мм; с радиовыходом LoRa (резиновые кольца в комплекте) |  | Н00021249 |  | 92538.33 | 111046
Счетчик холодной воды турбинный «Пульсар» Х Ду250; Qn=630м3/час; Тmax=40°С; исполнение 1; IP68; L=450мм; с радиовыходом LoRa; (резиновые кольца в комплекте) |  | Н00021250 |  | 186633.35 | 223960.02
Счетчик холодной воды турбинный «Пульсар» Х Ду50; Qn=40м3/час; Тmax=40°С; исполнение 1; IP68; L=200мм; с радиовыходом LoRa (резиновые кольца в комплекте) |  | Н00021251 |  | 34354.43 | 41225.32
Счетчик холодной воды турбинный «Пульсар» Х Ду65; Qn=63м3/час; Тmax=40°С; исполнение 1; IP68; L=200мм; с радиовыходом LoRa; (резиновые кольца в комплекте) |  | Н00021252 |  | 35897.61 | 43077.13
Счетчик холодной воды турбинный «Пульсар» Х Ду80; Qn=63м3/час; Тmax=40°С; исполнение 1; IP68; L=225мм; с радиовыходом LoRa (резиновые кольца в комплекте) |  | Н00021253 |  | 38020.99 | 45625.19
Наименование номенклатуры |  | Код |  | Рекомендованная розничная цена |  | Изображение
|  |  |  | в рублях без НДС | в рублях с НДС
Счетчики воды холодные турбинные «Пульсар Т»; Тmax 40 °С присоединение фланец; исполнение IP68 - для затапливаемых помещений; резиновые кольца в комплекте,интерфейс:визуальное считывание, импульсный выход, RS-485, M-Bus, радиовыход
Счетчик холодной воды турбинный «Пульсар» Х Ду50; Qn=40м3/час; Тmax=40°С; исполнение 1; IP68; L=200мм; M-Bus; (резиновые кольца в комплекте) |  | Н00022569 |  | 33720.07 | 40464.08
Счетчик холодной воды турбинный «Пульсар» Х Ду100; Qn=100м3/час; Тmax=40°С; исполнение 1; IP68; L=250мм; M-Bus; (резиновые кольца в комплекте) |  | Н00022794 |  | 40096.87 | 48116.24
Счетчик холодной воды турбинный «Пульсар» Х Ду125; Qn=160м3/час; Тmax=40°С; исполнение 1; IP68; L=250мм; M-Bus; (резиновые кольца в комплекте) |  | Н00022795 |  | 45517.23 | 54620.68
Счетчик холодной воды турбинный «Пульсар» Х Ду150; Qn=250м3/час; Тmax=40°С; исполнение 1; IP68; L=300мм; M-Bus; (резиновые кольца в комплекте) |  | Н00022796 |  | 81175.23 | 97410.28
Счетчик холодной воды турбинный «Пульсар» Х Ду200; Qn=400м3/час; Тmax=40°С; исполнение 1; IP68; L=350мм; M-Bus; (резиновые кольца в комплекте) |  | Н00022797 |  | 91904 | 110284.8
Счетчик холодной воды турбинный «Пульсар» Х Ду250; Qn=630м3/час; Тmax=40°С; исполнение 1; IP68; L=450мм; M-Bus; (резиновые кольца в комплекте) |  | Н00022798 |  | 185999.01 | 223198.81
Счетчик холодной воды турбинный «Пульсар» Х Ду65; Qn=63м3/час; Тmax=40°С; исполнение 1; IP68; L=200мм; M-Bus; (резиновые кольца в комплекте) |  | Н00022799 |  | 35263.32 | 42315.98
Счетчик холодной воды турбинный «Пульсар» Х Ду80; Qn=63м3/час; Тmax=40°С; исполнение 1; IP68; L=225мм; M-Bus; (резиновые кольца в комплекте) |  | Н00022800 |  | 37386.66 | 44863.99
Счетчики воды универсальные турбинные «Пульсар Т»; Тmax 95 °С присоединение фланец; исполнение IP68 - для затапливаемых помещений; резиновые кольца в комплекте,интерфейс: визуальное считывание, импульсный выход, RS-485, M-Bus, радиоканал
Счетчик воды универсальный турбинный «Пульсар» Г Ду50; Qn=40м3/час; Тmax=95°С; исполнение 1; IP68; L=200мм; с радиовыходом IoT; (резиновые кольца в комплекте) |  | Н00045985 |  | 34056.73 | 40868.08
Счетчик воды универсальный турбинный «Пульсар» Г Ду100; Qn=100м3/час; Тmax=95°С; исполнение 1; IP68; L=250мм; c радиовыходом LoRa; (резиновые кольца в комплекте) |  | Н00021238 |  | 40731.2 | 48877.44
Счетчик воды универсальный турбинный «Пульсар» Г Ду150; Qn=250м3/час; Тmax=95°С; исполнение 1; IP68; L=300мм; c радиовыходом LoRa; (резиновые кольца в комплекте) |  | Н00021239 |  | 81809.57 | 98171.48
Счетчик воды универсальный турбинный «Пульсар» Г Ду200; Qn=400м3/час; Тmax=95°С; исполнение 1; IP68; L=350мм; c радиовыходом LoRa; (резиновые кольца в комплекте) |  | Н00021240 |  | 92538.33 | 111046
Наименование номенклатуры |  | Код |  | Рекомендованная розничная цена |  | Изображение
|  |  |  | в рублях без НДС | в рублях с НДС
Счетчики воды универсальные турбинные «Пульсар Т»; Тmax 95 °С присоединение фланец; исполнение IP68 - для затапливаемых помещений; резиновые кольца в комплекте,интерфейс: визуальное считывание, импульсный выход, RS-485, M-Bus, радиоканал
Счетчик воды универсальный турбинный «Пульсар» Г Ду250; Qn=630м3/час; Тmax=95°С; исполнение 1; IP68; L=450мм; c радиовыходом LoRa; (резиновые кольца в комплекте) |  | Н00021241 |  | 186633.35 | 223960.02
Счетчик воды универсальный турбинный «Пульсар» Г Ду50; Qn=40м3/час; Тmax=95°С; исполнение 1; IP68; L=200мм; с радиовыходом LoRa; (резиновые кольца в комплекте) |  | Н00021242 |  | 34354.43 | 41225.32
Счетчик воды универсальный турбинный «Пульсар» Г Ду65; Qn=63м3/час; Тmax=95°С; исполнение 1; IP68; L=200мм; c радиовыходом LoRa; (резиновые кольца в комплекте) |  | Н00021243 |  | 35897.61 | 43077.13
Счетчик воды универсальный турбинный «Пульсар» Г Ду80; Qn=63м3/час; Тmax=95°С; исполнение 1; IP68; L=225мм; c радиовыходом LoRa; (резиновые кольца в комплекте) |  | Н00021244 |  | 38020.99 | 45625.19
Счетчик воды универсальный турбинный «Пульсар» Г Ду125; Qn=160м3/час; Тmax=95°С; исполнение 1; IP68; L=250мм; с радиовыходом LoRa; (резиновые кольца в комплекте) |  | Н00021247 |  | 46151.58 | 55381.9
Счетчик воды универсальный турбинный «Пульсар» Г Ду65; Qn=63м3/час; Тmax=95°С; исполнение 1; IP68; L=200мм; с импульсным выходом; (резиновые кольца в комплекте) |  | Н00002683 |  | 32922.69 | 39507.23
Счетчик воды универсальный турбинный «Пульсар» Г Ду150; Qn=250м3/час; Тmax=95°С; исполнение 1; IP68; L=300мм; с импульсным выходом; (резиновые кольца в комплекте) |  | Н00002688 |  | 78834.65 | 94601.58
Счетчик воды универсальный турбинный «Пульсар» Г Ду100; Qn=100м3/час; Тmax=95°С; исполнение 1; IP68; L=250мм; с импульсным выходом; (резиновые кольца в комплекте) |  | Н00002692 |  | 37756.24 | 45307.49
Счетчик воды универсальный турбинный «Пульсар» Г Ду50; Qn=40м3/час; Тmax=95°С; исполнение 1; IP68; L=200мм; с импульсным выходом; (резиновые кольца в комплекте) |  | Н00002716 |  | 31379.46 | 37655.35
Счетчик воды универсальный турбинный «Пульсар» Г Ду80; Qn=63м3/час; Тmax=95°С; исполнение 1; IP68; L=225мм; с импульсным выходом; (резиновые кольца в комплекте) |  | Н00002773 |  | 35046.04 | 42055.25
Счетчик воды универсальный турбинный «Пульсар» Г Ду200; Qn=400м3/час; Тmax=95°С; исполнение 1; IP68; L=350мм; с импульсным выходом; (резиновые кольца в комплекте) |  | Н00003325 |  | 89563.39 | 107476.07
Счетчик воды универсальный турбинный «Пульсар» Г Ду250; Qn=630м3/час; Тmax=95°С; исполнение 1; IP68; L=450мм; с импульсным выходом; (резиновые кольца в комплекте) |  | Н00003328 |  | 183658.42 | 220390.1
Счетчик воды универсальный турбинный «Пульсар» Г Ду50; Qn=40м3/час; Тmax=95°С; исполнение 1; медный регистр; L=200мм; (резиновые кольца в комплекте) |  | Н00002735 |  | 29912.37 | 35894.84
Счетчик воды универсальный турбинный «Пульсар» Г Ду65; Qn=63м3/час; Тmax=95°С; исполнение 1; медный регистр; L=200мм; (резиновые кольца в комплекте) |  | Н00002739 |  | 31455.64 | 37746.77
Наименование номенклатуры |  | Код |  | Рекомендованная розничная цена |  | Изображение
|  |  |  | в рублях без НДС | в рублях с НДС
Счетчики воды универсальные турбинные «Пульсар Т»; Тmax 95 °С присоединение фланец; исполнение IP68 - для затапливаемых помещений; резиновые кольца в комплекте,интерфейс: визуальное считывание, импульсный выход, RS-485, M-Bus, радиоканал
Счетчик воды универсальный турбинный «Пульсар» Г Ду150; Qn=250м3/час; Тmax=95°С; исполнение 1; медный регистр; L=300мм; (резиновые кольца в комплекте) |  | Н00002771 |  | 77367.54 | 92841.05
Счетчик воды универсальный турбинный «Пульсар» Г Ду80; Qn=63м3/час; Тmax=95°С; исполнение 1; медный регистр; L=225мм; (резиновые кольца в комплекте) |  | Н00002772 |  | 33578.97 | 40294.76
Счетчик воды универсальный турбинный «Пульсар» Г Ду100; Qn=100м3/час; Тmax=95°С; исполнение 1; медный регистр; L=250мм; (резиновые кольца в комплекте) |  | Н00002872 |  | 36289.17 | 43547
Счетчик воды универсальный турбинный «Пульсар» Г Ду200; Qn=400м3/час; Тmax=95°С; исполнение 1; медный регистр; L=350мм; (резиновые кольца в комплекте) |  | Н00003323 |  | 88096.29 | 105715.55
Счетчик воды универсальный турбинный «Пульсар» Г Ду250; Qn=630м3/час; Тmax=95°С; исполнение 1; медный регистр; L=450мм; (резиновые кольца в комплекте) |  | Н00003327 |  | 182191.33 | 218629.6
Счетчик воды универсальный турбинный «Пульсар» Г Ду125; Qn=160м3/час; Тmax=95°С; исполнение 1; медный регистр; L=250мм; (резиновые кольца в комплекте) |  | Н00026145 |  | 41709.55 | 50051.46
Счетчик воды универсальный турбинный «Пульсар» Г Ду65; Qn=63м3/час; Тmax=95°С; исполнение 1; IP68; L=200мм; RS485; (резиновые кольца в комплекте) |  | Н00003292 |  | 35263.32 | 42315.98
Счетчик воды универсальный турбинный «Пульсар» Г Ду100; Qn=100м3/час; Тmax=95°С; исполнение 1; IP68; L=250мм; RS485; (резиновые кольца в комплекте) |  | Н00003311 |  | 40096.87 | 48116.24
Счетчик воды универсальный турбинный «Пульсар» Г Ду150; Qn=250м3/час; Тmax=95°С; исполнение 1; IP68; L=300мм; RS485; (резиновые кольца в комплекте) |  | Н00003313 |  | 81175.23 | 97410.28
Счетчик воды универсальный турбинный «Пульсар» Г Ду50; Qn=40м3/час; Тmax=95°С; исполнение 1; IP68; L=200мм; RS485; (резиновые кольца в комплекте) |  | Н00003315 |  | 33720.07 | 40464.08
Счетчик воды универсальный турбинный «Пульсар» Г Ду80; Qn=63м3/час; Тmax=95°С; исполнение 1; IP68; L=225мм; RS485; (резиновые кольца в комплекте) |  | Н00003318 |  | 37386.66 | 44863.99
Счетчик воды универсальный турбинный «Пульсар» Г Ду200; Qn=400м3/час; Тmax=95°С; исполнение 1; IP68; L=350мм; RS485; (резиновые кольца в комплекте) |  | Н00003324 |  | 91904 | 110284.8
Счетчик воды универсальный турбинный «Пульсар» Г Ду250; Qn=630м3/час; Тmax=95°С; исполнение 1; IP68; L=450мм; RS485; (резиновые кольца в комплекте) |  | Н00003330 |  | 185999.01 | 223198.81
Наименование номенклатуры |  | Код |  | Рекомендованная розничная цена |  | Изображение
|  |  |  | в рублях без НДС | в рублях с НДС
Счетчики воды универсальные турбинные «Пульсар Т»; Тmax 95 °С присоединение фланец; исполнение IP68 - для затапливаемых помещений; резиновые кольца в комплекте,интерфейс: визуальное считывание, импульсный выход, RS-485, M-Bus, радиоканал
Счетчик воды универсальный турбинный «Пульсар» Г Ду100; Qn=100м3/час; Тmax=95°С; исполнение 1; IP68; L=250мм; M-Bus; (резиновые кольца в комплекте) |  | Н00022787 |  | 40096.87 | 48116.24
Счетчик воды универсальный турбинный «Пульсар» Г Ду150; Qn=250м3/час; Тmax=95°С; исполнение 1; IP68; L=300мм; M-Bus; (резиновые кольца в комплекте) |  | Н00022788 |  | 81175.23 | 97410.28
Счетчик воды универсальный турбинный «Пульсар» Г Ду200; Qn=400м3/час; Тmax=95°С; исполнение 1; IP68; L=350мм; M-Bus; (резиновые кольца в комплекте) |  | Н00022789 |  | 91904 | 110284.8
Счетчик воды универсальный турбинный «Пульсар» Г Ду250; Qn=630м3/час; Тmax=95°С; исполнение 1; IP68; L=450мм; M-Bus; (резиновые кольца в комплекте) |  | Н00022790 |  | 185999.01 | 223198.81
Счетчик воды универсальный турбинный «Пульсар» Г Ду50; Qn=40м3/час; Тmax=95°С; исполнение 1; IP68; L=200мм; M-Bus; (резиновые кольца в комплекте) |  | Н00022791 |  | 33720.07 | 40464.08
Счетчик воды универсальный турбинный «Пульсар» Г Ду65; Qn=63м3/час; Тmax=95°С; исполнение 1; IP68; L=200мм; M-Bus; (резиновые кольца в комплекте) |  | Н00022792 |  | 35263.32 | 42315.98
Счетчик воды универсальный турбинный «Пульсар» Г Ду80; Qn=63м3/час; Тmax=95°С; исполнение 1; IP68; L=225мм; M-Bus; (резиновые кольца в комплекте) |  | Н00022793 |  | 37386.66 | 44863.99
Счетчик воды универсальный турбинный «Пульсар» Г Ду125; Qn=160м3/час; Тmax=95°С; исполнение 1; IP68; L=250мм; M-Bus; (резиновые кольца в комплекте) |  | Н00022823 |  | 45517.23 | 54620.68
Счетчики воды ультразвуковые «Пульсар» Ду15-200 без интерфейсов
Счетчик воды ультразвуковой «Пульсар» Ду15; Qn=1,5м3/час; Qmin=0,015м3/час; L=110мм; Тmax=105°С; исполнение 1; МПИ 6лет |  | Н00009861 |  | 7566.74 | 9080.09
Счетчик воды ультразвуковой «Пульсар» Ду20; Qn=2,5м3/час; Qmin=0,025м3/час; L=130мм; Тmax=105°С; исполнение 1; МПИ 6лет |  | Н00009865 |  | 7800.8 | 9360.96
Счетчик воды ультразвуковой «Пульсар» Ду25; Qn=3,5м3/час; Qmin=0,035м3/час; L=160мм; Тmax=105°С; исполнение 1; МПИ 6лет |  | Н00009868 |  | 8526.69 | 10232.03
Счетчик воды ультразвуковой «Пульсар» Ду32; Qn=6м3/час; Qmin=0,06м3/час; L=180мм; Тmax=105°С; исполнение 1; МПИ 6лет |  | Н00009871 |  | 9614.25 | 11537.1
Счетчик воды ультразвуковой «Пульсар» Ду40; Qn=10м3/час; Qmin=0,1м3/час; L=200мм; Тmax=105°С; исполнение 1; МПИ 6лет |  | Н00009874 |  | 11483.4 | 13780.08
Счетчик воды ультразвуковой «Пульсар» Ду50; Qn=45м3/час; Qmin=0,27м3/час; L=200мм; Тmax=105°С; исполнение 1; МПИ 6лет |  | Н00009877 |  | 16694.45 | 20033.34
Счетчик воды ультразвуковой «Пульсар» Ду65; Qn=60м3/час; Qmin=0,36м3/час; L=200мм; Тmax=105°С; исполнение 1; МПИ 6лет |  | Н00009880 |  | 19715.75 | 23658.9
Счетчик воды ультразвуковой «Пульсар» Ду80; Qn=120м3/час; Qmin=0,6м3/час; L=225мм; Тmax=105°С; исполнение 1; МПИ 6лет |  | Н00009883 |  | 25479.99 | 30575.99
Наименование номенклатуры |  | Код |  | Рекомендованная розничная цена |  | Изображение
|  |  |  | в рублях без НДС | в рублях с НДС
Счетчики воды ультразвуковые «Пульсар» Ду15-200 без интерфейсов
Счетчик воды ультразвуковой «Пульсар» Ду100; Qn=150м3/час; Qmin=0,9м3/час; L=250мм; Тmax=105°С; исполнение 1; МПИ 6лет |  | Н00009888 |  | 29830.46 | 35796.55
Счетчик воды ультразвуковой «Пульсар» Ду150; Qn=250м3/час; Qmin=1,8м3/час; L=300мм; Тmax=105°С; исполнение 1; МПИ 6лет |  | Н00009891 |  | 41534.77 | 49841.72
Счетчик воды ультразвуковой «Пульсар» Ду200; Qn=500м3/час; Qmin=4м3/час; L=350мм; Тmax=105°С; исполнение 1; МПИ 6лет |  | Н00009892 |  | 60187.75 | 72225.3
Счетчик воды ультразвуковой «Пульсар» Ду125; Qn=250м3/час; Qmin=1,35м3/час; L=250мм; Тmax=105°С; исполнение 1; МПИ 6лет |  | Н00010861 |  | 35682.62 | 42819.14
Счетчик воды ультразвуковой «Пульсар» Ду20; Qn=2,5м3/час; Qmin=0,025м3/час; L=130мм; Тmax=150°С; исполнение 1; МПИ 6лет |  | Н00011496 |  | 10778.07 | 12933.68
Счетчик воды ультразвуковой «Пульсар» Ду15; Qn=1,5м3/час; Qmin=0,015м3/час; L=110мм; Тmax=150°С; исполнение 1; МПИ 6лет |  | Н00012546 |  | 10544.02 | 12652.82
Счетчик воды ультразвуковой «Пульсар» Ду25; Qn=3,5м3/час; Qmin=0,035м3/час; L=160мм; Тmax=150°С; исполнение 1; МПИ 6лет |  | Н00012549 |  | 11503.98 | 13804.78
Счетчик воды ультразвуковой «Пульсар» Ду32; Qn=6м3/час; Qmin=0,06м3/час; L=180мм; Тmax=150°С; исполнение 1; МПИ 6лет |  | Н00012550 |  | 12591.54 | 15109.85
Счетчик воды ультразвуковой «Пульсар» Ду40; Qn=10м3/час; Qmin=0,1м3/час; L=200мм; Тmax=150°С; исполнение 1; МПИ 6лет |  | Н00012551 |  | 14460.69 | 17352.83
Счетчик воды ультразвуковой «Пульсар» Ду100; Qn=150м3/час; Qmin=0,9м3/час; L=250мм; Тmax=150°С; исполнение 1; МПИ 6лет |  | Н00012544 |  | 32807.76 | 39369.31
Счетчик воды ультразвуковой «Пульсар» Ду125; Qn=250м3/час; Qmin=1,35м3/час; L=250мм; Тmax=150°С; исполнение 1; МПИ 6лет |  | Н00012545 |  | 38659.91 | 46391.89
Счетчик воды ультразвуковой «Пульсар» Ду150; Qn=250м3/час; Qmin=1,8м3/час; L=300мм; Тmax=150°С; исполнение 1; МПИ 6лет |  | Н00012547 |  | 44512.05 | 53414.46
Счетчик воды ультразвуковой «Пульсар» Ду200; Qn=500м3/час; Qmin=4м3/час; L=350мм; Тmax=150°С; исполнение 1; МПИ 6лет |  | Н00012548 |  | 63165.04 | 75798.05
Счетчик воды ультразвуковой «Пульсар» Ду50; Qn=45м3/час; Qmin=0,27м3/час; L=200мм; Тmax=150°С; исполнение 1; МПИ 6лет |  | Н00012552 |  | 19671.72 | 23606.06
Счетчик воды ультразвуковой «Пульсар» Ду65; Qn=60м3/час; Qmin=0,36м3/час; L=200мм; Тmax=150°С; исполнение 1; МПИ 6лет |  | Н00012553 |  | 22693.03 | 27231.64
Счетчик воды ультразвуковой «Пульсар» Ду80; Qn=120м3/час; Qmin=0,6м3/час; L=225мм; Тmax=150°С; исполнение 1; МПИ 6лет |  | Н00012554 |  | 28457.27 | 34148.72
Счетчик воды ультразвуковой «Пульсар» Ду100; Qn=150м3/час; Qmin=0,9м3/час; L=250мм; Тmax=105°С; исполнение 1; IP68; МПИ 6лет |  | Н00018098 |  | 30742.99 | 36891.59
Счетчик воды ультразвуковой «Пульсар» Ду125; Qn=250м3/час; Qmin=1,35м3/час; L=250мм; Тmax=105°С; исполнение 1; IP68; МПИ 6лет |  | Н00018100 |  | 48216.75 | 57860.1
Счетчик воды ультразвуковой «Пульсар» Ду150; Qn=250м3/час; Qmin=1,8м3/час; L=300мм; Тmax=105°С; исполнение 1; IP68; МПИ 6лет |  | Н00018104 |  | 65690.56 | 78828.67
Наименование номенклатуры |  | Код |  | Рекомендованная розничная цена |  | Изображение
|  |  |  | в рублях без НДС | в рублях с НДС
Счетчики воды ультразвуковые «Пульсар» Ду15-200 без интерфейсов
Счетчик воды ультразвуковой «Пульсар» Ду200; Qn=500м3/час; Qmin=4м3/час; L=350мм; Тmax=105°С; исполнение 1; IP68; МПИ 6лет |  | Н00018108 |  | 74818.08 | 89781.7
Счетчик воды ультразвуковой «Пульсар» Ду50; Qn=45м3/час; Qmin=0,27м3/час; L=200мм; Тmax=105°С; исполнение 1; IP68; МПИ 6лет |  | Н00018119 |  | 25317.93 | 30381.52
Счетчик воды ультразвуковой «Пульсар» Ду65; Qn=60м3/час; Qmin=0,36м3/час; L=200мм; Тmax=105°С; исполнение 1; IP68; МПИ 6лет |  | Н00018121 |  | 26630.81 | 31956.97
Счетчик воды ультразвуковой «Пульсар» Ду80; Qn=120м3/час; Qmin=0,6м3/час; L=225мм; Тmax=105°С; исполнение 1; IP68; МПИ 6лет |  | Н00018123 |  | 28437.27 | 34124.72
Счетчик воды ультразвуковой «Пульсар» Ду100; Qn=150м3/час; Qmin=0,9м3/час; L=250мм; Тmax=150°С; исполнение 1; IP68; МПИ 6лет |  | Н00018099 |  | 33720.27 | 40464.32
Счетчик воды ультразвуковой «Пульсар» Ду125; Qn=250м3/час; Qmin=1,35м3/час; L=250мм; Тmax=150°С; исполнение 1; IP68; МПИ 6лет |  | Н00018101 |  | 51194.04 | 61432.85
Счетчик воды ультразвуковой «Пульсар» Ду150; Qn=250м3/час; Qmin=1,8м3/час; L=300мм; Тmax=150°С; исполнение 1; IP68; МПИ 6лет |  | Н00018105 |  | 68667.86 | 82401.43
Счетчик воды ультразвуковой «Пульсар» Ду200; Qn=500м3/час; Qmin=4м3/час; L=350мм; Тmax=150°С; исполнение 1; IP68; МПИ 6лет |  | Н00018109 |  | 77795.36 | 93354.43
Счетчик воды ультразвуковой «Пульсар» Ду50; Qn=45м3/час; Qmin=0,27м3/час; L=200мм; Тmax=150°С; исполнение 1; IP68; МПИ 6лет |  | Н00018120 |  | 28295.2 | 33954.24
Счетчик воды ультразвуковой «Пульсар» Ду65; Qn=60м3/час; Qmin=0,36м3/час; L=200мм; Тmax=150°С; исполнение 1; IP68; МПИ 6лет |  | Н00018122 |  | 29608.09 | 35529.71
Счетчик воды ультразвуковой «Пульсар» Ду80; Qn=120м3/час; Qmin=0,6м3/час; L=225мм; Тmax=150°С; исполнение 1; IP68; МПИ 6лет |  | Н00018124 |  | 31414.56 | 37697.47
Счетчик воды ультразвуковой «Пульсар» Ду15; Qn=1,5м3/час; Qmin=0,015м3/час; L=110мм; Тmax=105°С; исполнение 1; IP68; МПИ 6лет |  | Н00018102 |  | 10155.69 | 12186.83
Счетчик воды ультразвуковой «Пульсар» Ду20; Qn=2,5м3/час; Qmin=0,025м3/час; L=130мм; Тmax=105°С; исполнение 1; IP68; МПИ 6лет |  | Н00018106 |  | 10389.73 | 12467.68
Счетчик воды ультразвуковой «Пульсар» Ду25; Qn=3,5м3/час; Qmin=0,035м3/час; L=160мм; Тmax=105°С; исполнение 1; IP68; МПИ 6лет |  | Н00018111 |  | 10636.88 | 12764.26
Счетчик воды ультразвуковой «Пульсар» Ду32; Qn=6м3/час; Qmin=0,06м3/час; L=180мм; Тmax=105°С; исполнение 1; IP68; МПИ 6лет |  | Н00018113 |  | 11749.33 | 14099.2
Счетчик воды ультразвуковой «Пульсар» Ду40; Qn=10м3/час; Qmin=0,1м3/час; L=200мм; Тmax=105°С; исполнение 1; IP68; МПИ 6лет |  | Н00018116 |  | 18431.33 | 22117.6
Счетчик воды ультразвуковой «Пульсар» Ду15; Qn=1,5м3/час; Qmin=0,015м3/час; L=110мм; Тmax=150°С; исполнение 1; IP68; МПИ 6лет |  | Н00018103 |  | 13132.97 | 15759.56
Счетчик воды ультразвуковой «Пульсар» Ду20; Qn=2,5м3/час; Qmin=0,025м3/час; L=130мм; Тmax=150°С; исполнение 1; IP68; МПИ 6лет |  | Н00018107 |  | 13367.01 | 16040.41
Счетчик воды ультразвуковой «Пульсар» Ду25; Qn=3,5м3/час; Qmin=0,035м3/час; L=160мм; Тmax=150°С; исполнение 1; IP68; МПИ 6лет |  | Н00018112 |  | 13614.17 | 16337
Наименование номенклатуры |  | Код |  | Рекомендованная розничная цена |  | Изображение
|  |  |  | в рублях без НДС | в рублях с НДС
Счетчики воды ультразвуковые «Пульсар» Ду15-200 без интерфейсов
Счетчик воды ультразвуковой «Пульсар» Ду32; Qn=6м3/час; Qmin=0,06м3/час; L=180мм; Тmax=150°С; исполнение 1; IP68; МПИ 6лет |  | Н00018115 |  | 14726.64 | 17671.97
Счетчик воды ультразвуковой «Пульсар» Ду40; Qn=10м3/час; Qmin=0,1м3/час; L=200мм; Тmax=150°С; исполнение 1; IP68; МПИ 6лет |  | Н00018118 |  | 21408.62 | 25690.34
Счетчик воды ультразвуковой «Пульсар» Ду100; Qn=150м3/час; Qmin=0,9м3/час; L=250мм; Тmax=40°С; исполнение 1; МПИ 6лет |  | Н00055691 |  | 29830.46 | 35796.55
Счетчик воды ультразвуковой «Пульсар» Ду125; Qn=250м3/час; Qmin=1,35м3/час; L=250мм; Тmax=40°С; исполнение 1; МПИ 6лет |  | Н00055692 |  | 35682.62 | 42819.14
Счетчик воды ультразвуковой «Пульсар» Ду150; Qn=250м3/час; Qmin=1,8м3/час; L=300мм; Тmax=40°С; исполнение 1; МПИ 6лет |  | Н00055693 |  | 41534.77 | 49841.72
Счетчик воды ультразвуковой «Пульсар» Ду200; Qn=500м3/час; Qmin=4м3/час; L=350мм; Тmax=40°С; исполнение 1; МПИ 6лет |  | Н00055694 |  | 60187.75 | 72225.3
Счетчик воды ультразвуковой «Пульсар» Ду50; Qn=45м3/час; Qmin=0,27м3/час; L=200мм; Тmax=40°С; исполнение 1; МПИ 6лет |  | Н00055695 |  | 16694.45 | 20033.34
Счетчик воды ультразвуковой «Пульсар» Ду65; Qn=60м3/час; Qmin=0,36м3/час; L=200мм; Тmax=40°С; исполнение 1; МПИ 6лет |  | Н00055696 |  | 19715.75 | 23658.9
Счетчик воды ультразвуковой «Пульсар» Ду80; Qn=120м3/час; Qmin=0,6м3/час; L=225мм; Тmax=40°С; исполнение 1; МПИ 6лет |  | Н00055700 |  | 25479.99 | 30575.99
Счетчик воды ультразвуковой «Пульсар» Ду100; Qn=150м3/час; Qmin=0,9м3/час; L=250мм; Тmax=40°С; исполнение 1; IP68; МПИ 6лет |  | Н00055765 |  | 30742.99 | 36891.59
Счетчик воды ультразвуковой «Пульсар» Ду125; Qn=250м3/час; Qmin=1,35м3/час; L=250мм; Тmax=40°С; исполнение 1; IP68; МПИ 6лет |  | Н00055767 |  | 48216.75 | 57860.1
Счетчик воды ультразвуковой «Пульсар» Ду150; Qn=250м3/час; Qmin=1,8м3/час; L=300мм; Тmax=40°С; исполнение 1; IP68; МПИ 6лет |  | Н00055771 |  | 65690.56 | 78828.67
Счетчик воды ультразвуковой «Пульсар» Ду200; Qn=500м3/час; Qmin=4м3/час; L=350мм; Тmax=40°С; исполнение 1; IP68; МПИ 6лет |  | Н00055774 |  | 74818.08 | 89781.7
Счетчик воды ультразвуковой «Пульсар» Ду50; Qn=45м3/час; Qmin=0,27м3/час; L=200мм; Тmax=40°С; исполнение 1; IP68; МПИ 6лет |  | Н00055777 |  | 25317.93 | 30381.52
Счетчик воды ультразвуковой «Пульсар» Ду65; Qn=60м3/час; Qmin=0,36м3/час; L=200мм; Тmax=40°С; исполнение 1; IP68; МПИ 6лет |  | Н00055779 |  | 26630.81 | 31956.97
Счетчик воды ультразвуковой «Пульсар» Ду80; Qn=120м3/час; Qmin=0,6м3/час; L=225мм; Тmax=40°С; исполнение 1; IP68; МПИ 6лет |  | Н00055780 |  | 28437.27 | 34124.72
Наименование номенклатуры |  | Код |  | Рекомендованная розничная цена |  | Изображение
|  |  |  | в рублях без НДС | в рублях с НДС
Счетчики воды ультразвуковые «Пульсар» Ду15-200 с импульсным выходом
Счетчик воды ультразвуковой «Пульсар» Ду15; Qn=1,5м3/час; Qmin=0,015м3/час; L=110мм; с импульсным выходом; Тmax=105°С; исполнение 1; МПИ 6лет |  | Н00009864 |  | 7722.08 | 9266.5
Счетчик воды ультразвуковой «Пульсар» Ду20; Qn=2,5м3/час; Qmin=0,025м3/час; L=130мм; с импульсным выходом; Тmax=105°С; исполнение 1; МПИ 6лет |  | Н00009867 |  | 7956.13 | 9547.36
Счетчик воды ультразвуковой «Пульсар» Ду25; Qn=3,5м3/час; Qmin=0,035 м3/час; L=160мм; с импульсным выходом; Тmax=105°С; исполнение 1; МПИ 6лет |  | Н00009870 |  | 8682.04 | 10418.45
Счетчик воды ультразвуковой «Пульсар» Ду32; Qn=6м3/час; Qmin=0,06м3/час; L=180мм; с импульсным выходом; Тmax=105°С; исполнение 1; МПИ 6лет |  | Н00009872 |  | 9769.59 | 11723.51
Счетчик воды ультразвуковой «Пульсар» Ду40; Qn=10м3/час; Qmin=0,1м3/час; L=200мм; с импульсным выходом; Тmax=105°С; исполнение 1; МПИ 6лет |  | Н00009876 |  | 11638.73 | 13966.48
Счетчик воды ультразвуковой «Пульсар» Ду50; Qn=45м3/час; Qmin=0,27м3/час; L=200мм; с импульсным выходом; Тmax=105°С; исполнение 1; МПИ 6лет |  | Н00009878 |  | 16849.77 | 20219.72
Счетчик воды ультразвуковой «Пульсар» Ду65; Qn=60м3/час; Qmin=0,36м3/час; L=200мм; с импульсным выходом; Тmax=105°С; исполнение 1; МПИ 6лет |  | Н00009882 |  | 19871.08 | 23845.3
Счетчик воды ультразвуковой «Пульсар» Ду80; Qn=120м3/час; Qmin=0,6м3/час; L=225мм; с импульсным выходом; Тmax=105°С; исполнение 1; МПИ 6лет |  | Н00009884 |  | 25635.32 | 30762.38
Счетчик воды ультразвуковой «Пульсар» Ду100; Qn=150м3/час; Qmin=0,9м3/час; L=250мм; с импульсным выходом; Тmax=105°С; исполнение 1; МПИ 6лет |  | Н00009887 |  | 29872.58 | 35847.1
Счетчик воды ультразвуковой «Пульсар» Ду150; Qn=250м3/час; Qmin=1,8м3/час; L=300мм; с импульсным выходом; Тmax=105°С; исполнение 1; МПИ 6лет |  | Н00009890 |  | 41690.1 | 50028.12
Счетчик воды ультразвуковой «Пульсар» Ду200; Qn=500м3/час; Qmin=4м3/час; L=350мм; с импульсным выходом; Тmax=105°С; исполнение 1; МПИ 6лет |  | Н00009893 |  | 60343.1 | 72411.72
Счетчик воды ультразвуковой «Пульсар» Ду125; Qn=250м3/час; Qmin=1,35м3/час; L=250мм; с импульсным выходом; Тmax=105°С; исполнение 1; МПИ 6лет |  | Н00010859 |  | 35837.96 | 43005.55
Счетчик воды ультразвуковой «Пульсар» Ду25; Qn=3,5м3/час; Qmin=0,035 м3/час; L=160мм; с импульсным выходом; Тmax=150°С; исполнение 1; МПИ 6лет |  | Н00011016 |  | 11659.33 | 13991.2
Счетчик воды ультразвуковой «Пульсар» Ду20; Qn=2,5м3/час; Qmin=0,025м3/час; L=130мм; с импульсным выходом; Тmax=150°С; исполнение 1; МПИ 6лет |  | Н00011293 |  | 10933.42 | 13120.1
Счетчик воды ультразвуковой «Пульсар» Ду32; Qn=6м3/час; Qmin=0,06м3/час; L=180мм; с импульсным выходом; Тmax=150°С; исполнение 1; МПИ 6лет |  | Н00011323 |  | 12746.86 | 15296.23
Наименование номенклатуры |  | Код |  | Рекомендованная розничная цена |  | Изображение
|  |  |  | в рублях без НДС | в рублях с НДС
Счетчики воды ультразвуковые «Пульсар» Ду15-200 с импульсным выходом
Счетчик воды ультразвуковой «Пульсар» Ду40; Qn=10м3/час; Qmin=0,1м3/час; L=200мм; с импульсным выходом; Тmax=150°С; исполнение 1; МПИ 6лет |  | Н00011448 |  | 14616.02 | 17539.22
Счетчик воды ультразвуковой «Пульсар» Ду15; Qn=1,5м3/час; Qmin=0,015м3/час; L=110мм; с импульсным выходом; Тmax=150°С; исполнение 1; МПИ 6лет |  | Н00012138 |  | 10699.35 | 12839.22
Счетчик воды ультразвуковой «Пульсар» Ду50; Qn=45м3/час; Qmin=0,27м3/час; L=200мм; с импульсным выходом; Тmax=150°С; исполнение 1; МПИ 6лет |  | Н00011017 |  | 19827.08 | 23792.5
Счетчик воды ультразвуковой «Пульсар» Ду100; Qn=150м3/час; Qmin=0,9м3/час; L=250мм; с импульсным выходом; Тmax=150°С; исполнение 1; МПИ 6лет |  | Н00011447 |  | 32963.09 | 39555.71
Счетчик воды ультразвуковой «Пульсар» Ду65; Qn=60м3/час; Qmin=0,36м3/час; L=200мм; с импульсным выходом; Тmax=150°С; исполнение 1; МПИ 6лет |  | Н00011449 |  | 22848.37 | 27418.04
Счетчик воды ультразвуковой «Пульсар» Ду80; Qn=120м3/час; Qmin=0,6м3/час; L=225мм; с импульсным выходом; Тmax=150°С; исполнение 1; МПИ 6лет |  | Н00011450 |  | 28612.6 | 34335.12
Счетчик воды ультразвуковой «Пульсар» Ду125; Qn=250м3/час; Qmin=1,35м3/час; L=250мм; с импульсным выходом; Тmax=150°С; исполнение 1; МПИ 6лет |  | Н00012563 |  | 38815.24 | 46578.29
Счетчик воды ультразвуковой «Пульсар» Ду150; Qn=250м3/час; Qmin=1,8м3/час; L=300мм; с импульсным выходом; Тmax=150°С; исполнение 1; МПИ 6лет |  | Н00012564 |  | 44667.4 | 53600.88
Счетчик воды ультразвуковой «Пульсар» Ду200; Qn=500м3/час; Qmin=4м3/час; L=350мм; с импульсным выходом; Тmax=150°С; исполнение 1; МПИ 6лет |  | Н00012565 |  | 63320.38 | 75984.46
Счетчик воды ультразвуковой «Пульсар» Ду100; Qn=150м3/час; Qmin=0,9м3/час; L=250мм; с импульсным выходом; Тmax=105°С; исполнение 1; IP68; МПИ 6лет |  | Н00018149 |  | 30898.31 | 37077.97
Счетчик воды ультразвуковой «Пульсар» Ду125; Qn=250м3/час; Qmin=1,35м3/час; L=250мм; с импульсным выходом; Тmax=105°С; исполнение 1; IP68; МПИ 6лет |  | Н00018151 |  | 48372.11 | 58046.53
Счетчик воды ультразвуковой «Пульсар» Ду150; Qn=250м3/час; Qmin=1,8м3/час; L=300мм; с импульсным выходом; Тmax=105°С; исполнение 1; IP68; МПИ 6лет |  | Н00018155 |  | 65845.91 | 79015.09
Счетчик воды ультразвуковой «Пульсар» Ду200; Qn=500м3/час; Qmin=4м3/час; L=350мм; с импульсным выходом; Тmax=105°С; исполнение 1; IP68; МПИ 6лет |  | Н00018159 |  | 74973.4 | 89968.08
Счетчик воды ультразвуковой «Пульсар» Ду50; Qn=45м3/час; Qmin=0,27м3/час; L=200мм; с импульсным выходом; Тmax=105°С; исполнение 1; IP68; МПИ 6лет |  | Н00018167 |  | 25473.26 | 30567.91
Счетчик воды ультразвуковой «Пульсар» Ду65; Qn=60м3/час; Qmin=0,36м3/час; L=200мм; с импульсным выходом; Тmax=105°С; исполнение 1; IP68; МПИ 6лет |  | Н00018169 |  | 26786.14 | 32143.37
Наименование номенклатуры |  | Код |  | Рекомендованная розничная цена |  | Изображение
|  |  |  | в рублях без НДС | в рублях с НДС
Счетчики воды ультразвуковые «Пульсар» Ду15-200 с импульсным выходом
Счетчик воды ультразвуковой «Пульсар» Ду80; Qn=120м3/час; Qmin=0,6м3/час; L=225мм; с импульсным выходом; Тmax=105°С; исполнение 1; IP68; МПИ 6лет |  | Н00018171 |  | 28592.6 | 34311.12
Счетчик воды ультразвуковой «Пульсар» Ду100; Qn=150м3/час; Qmin=0,9м3/час; L=250мм; с импульсным выходом; Тmax=150°С; исполнение 1; IP68; МПИ 6лет |  | Н00018150 |  | 33875.61 | 40650.73
Счетчик воды ультразвуковой «Пульсар» Ду125; Qn=250м3/час; Qmin=1,35м3/час; L=250мм; с импульсным выходом; Тmax=150°С; исполнение 1; IP68; МПИ 6лет |  | Н00018152 |  | 51349.4 | 61619.28
Счетчик воды ультразвуковой «Пульсар» Ду150; Qn=250м3/час; Qmin=1,8м3/час; L=300мм; с импульсным выходом; Тmax=150°С; исполнение 1; IP68; МПИ 6лет |  | Н00018156 |  | 68823.19 | 82587.83
Счетчик воды ультразвуковой «Пульсар» Ду200; Qn=500м3/час; Qmin=4м3/час; L=350мм; с импульсным выходом; Тmax=150°С; исполнение 1; IP68; МПИ 6лет |  | Н00018160 |  | 77950.7 | 93540.84
Счетчик воды ультразвуковой «Пульсар» Ду50; Qn=45м3/час; Qmin=0,27м3/час; L=200мм; с импульсным выходом; Тmax=150°С; исполнение 1; IP68; МПИ 6лет |  | Н00018168 |  | 28450.54 | 34140.65
Счетчик воды ультразвуковой «Пульсар» Ду65; Qn=60м3/час; Qmin=0,36м3/час; L=200мм; с импульсным выходом; Тmax=150°С; исполнение 1; IP68; МПИ 6лет |  | Н00018170 |  | 29763.43 | 35716.12
Счетчик воды ультразвуковой «Пульсар» Ду80; Qn=120м3/час; Qmin=0,6м3/час; L=225мм; с импульсным выходом; Тmax=150°С; исполнение 1; IP68; МПИ 6лет |  | Н00018172 |  | 31569.89 | 37883.87
Счетчик воды ультразвуковой «Пульсар» Ду15; Qn=1,5м3/час; Qmin=0,015м3/час; L=110мм; с импульсным выходом; Тmax=105°С; исполнение 1; IP68; МПИ 6лет |  | Н00018153 |  | 10311.02 | 12373.22
Счетчик воды ультразвуковой «Пульсар» Ду20; Qn=2,5м3/час; Qmin=0,025м3/час; L=130мм; с импульсным выходом; Тmax=105°С; исполнение 1; IP68; МПИ 6лет |  | Н00018157 |  | 10545.08 | 12654.1
Счетчик воды ультразвуковой «Пульсар» Ду25; Qn=3,5м3/час; Qmin=0,035м3/час; L=160мм; с импульсным выходом; Тmax=105°С; исполнение 1; IP68; МПИ 6лет |  | Н00018161 |  | 10792.22 | 12950.66
Счетчик воды ультразвуковой «Пульсар» Ду32; Qn=6м3/час; Qmin=0,06м3/час; L=180мм; с импульсным выходом; Тmax=105°С; исполнение 1; IP68; МПИ 6лет |  | Н00018163 |  | 11904.68 | 14285.62
Счетчик воды ультразвуковой «Пульсар» Ду40; Qn=10м3/час; Qmin=0,1м3/час; L=200мм; с импульсным выходом; Тmax=105°С; исполнение 1; IP68; МПИ 6лет |  | Н00018165 |  | 18586.67 | 22304
Наименование номенклатуры |  | Код |  | Рекомендованная розничная цена |  | Изображение
|  |  |  | в рублях без НДС | в рублях с НДС
Счетчики воды ультразвуковые «Пульсар» Ду15-200 с импульсным выходом
Счетчик воды ультразвуковой «Пульсар» Ду15; Qn=1,5м3/час; Qmin=0,015м3/час; L=110мм; с импульсным выходом; Тmax=150°С; исполнение 1; IP68; МПИ 6лет |  | Н00018154 |  | 13288.3 | 15945.96
Счетчик воды ультразвуковой «Пульсар» Ду20; Qn=2,5м3/час; Qmin=0,025м3/час; L=130мм; с импульсным выходом; Тmax=150°С; исполнение 1; IP68; МПИ 6лет |  | Н00018158 |  | 13522.35 | 16226.82
Счетчик воды ультразвуковой «Пульсар» Ду25; Qn=3,5м3/час; Qmin=0,035 м3/час; L=160мм; с импульсным выходом; Тmax=150°С; исполнение 1; IP68; МПИ 6лет |  | Н00018162 |  | 13769.51 | 16523.41
Счетчик воды ультразвуковой «Пульсар» Ду32; Qn=6м3/час; Qmin=0,06м3/час; L=180мм; с импульсным выходом; Тmax=150°С; исполнение 1; IP68; МПИ 6лет |  | Н00018164 |  | 14881.96 | 17858.35
Счетчик воды ультразвуковой «Пульсар» Ду40; Qn=10м3/час; Qmin=0,1м3/час; L=200мм; с импульсным выходом; Тmax=150°С; исполнение 1; IP68; МПИ 6лет |  | Н00018166 |  | 21563.96 | 25876.75
Счетчик воды ультразвуковой «Пульсар» Ду100; Qn=150м3/час; Qmin=0,9м3/час; L=250мм; с импульсным выходом; Тmax=40°С; исполнение 1; МПИ 6лет |  | Н00055717 |  | 29872.58 | 35847.1
Счетчик воды ультразвуковой «Пульсар» Ду125; Qn=250м3/час; Qmin=1,35м3/час; L=250мм; с импульсным выходом; Тmax=40°С; исполнение 1; МПИ 6лет |  | Н00055720 |  | 35837.96 | 43005.55
Счетчик воды ультразвуковой «Пульсар» Ду150; Qn=250м3/час; Qmin=1,8м3/час; L=300мм; с импульсным выходом; Тmax=40°С; исполнение 1; МПИ 6лет |  | Н00055723 |  | 41690.1 | 50028.12
Счетчик воды ультразвуковой «Пульсар» Ду200; Qn=500м3/час; Qmin=4м3/час; L=350мм; с импульсным выходом; Тmax=40°С; исполнение 1; МПИ 6лет |  | Н00055727 |  | 60343.1 | 72411.72
Счетчик воды ультразвуковой «Пульсар» Ду50; Qn=45м3/час; Qmin=0,27м3/час; L=200мм; с импульсным выходом; Тmax=40°С; исполнение 1; МПИ 6лет |  | Н00055730 |  | 16849.77 | 20219.72
Счетчик воды ультразвуковой «Пульсар» Ду65; Qn=60м3/час; Qmin=0,36м3/час; L=200мм; с импульсным выходом; Тmax=40°С; исполнение 1; МПИ 6лет |  | Н00055732 |  | 19852.22 | 23822.66
Счетчик воды ультразвуковой «Пульсар» Ду80; Qn=120м3/час; Qmin=0,6м3/час; L=225мм; с импульсным выходом; Тmax=40°С; исполнение 1; МПИ 6лет |  | Н00055733 |  | 25635.32 | 30762.38
Счетчик воды ультразвуковой «Пульсар» Ду100; Qn=150м3/час; Qmin=0,9м3/час; L=250мм; с импульсным выходом; Тmax=40°С; исполнение 1; IP68; МПИ 6лет |  | Н00055787 |  | 30989.32 | 37187.18
Счетчик воды ультразвуковой «Пульсар» Ду125; Qn=250м3/час; Qmin=1,35м3/час; L=250мм; с импульсным выходом; Тmax=40°С; исполнение 1; IP68; МПИ 6лет |  | Н00055788 |  | 48372.11 | 58046.53
Счетчик воды ультразвуковой «Пульсар» Ду150; Qn=250м3/час; Qmin=1,8м3/час; L=300мм; с импульсным выходом; Тmax=40°С; исполнение 1; IP68; МПИ 6лет |  | Н00055789 |  | 65845.91 | 79015.09
Наименование номенклатуры |  | Код |  | Рекомендованная розничная цена |  | Изображение
|  |  |  | в рублях без НДС | в рублях с НДС
Счетчики воды ультразвуковые «Пульсар» Ду15-200 с импульсным выходом
Счетчик воды ультразвуковой «Пульсар» Ду200; Qn=500м3/час; Qmin=4м3/час; L=350мм; с импульсным выходом; Тmax=40°С; исполнение 1; IP68; МПИ 6лет |  | Н00055790 |  | 74973.4 | 89968.08
Счетчик воды ультразвуковой «Пульсар» Ду50; Qn=45м3/час; Qmin=0,27м3/час; L=200мм; с импульсным выходом; Тmax=40°С; исполнение 1; IP68; МПИ 6лет |  | Н00055791 |  | 25473.26 | 30567.91
Счетчик воды ультразвуковой «Пульсар» Ду65; Qn=60м3/час; Qmin=0,36м3/час; L=200мм; с импульсным выходом; Тmax=40°С; исполнение 1; IP68; МПИ 6лет |  | Н00055792 |  | 26786.14 | 32143.37
Счетчик воды ультразвуковой «Пульсар» Ду80; Qn=120м3/час; Qmin=0,6м3/час; L=225мм; с импульсным выходом; Тmax=40°С; исполнение 1; IP68; МПИ 6лет |  | Н00055793 |  | 28592.6 | 34311.12
Счетчики воды ультразвуковые «Пульсар» Ду15-200 с выходом RS-485
Счетчик воды ультразвуковой «Пульсар» Ду15; Qn=1,5м3/час; Qmin=0,015м3/час; L=110 мм; RS485; Тmax=105°С; исполнение 1; МПИ 6лет |  | Н00009862 |  | 7851.53 | 9421.84
Счетчик воды ультразвуковой «Пульсар» Ду20; Qn=2,5м3/час; Qmin=0,025м3/час; L=130мм; RS485; Тmax=105°С; исполнение 1; МПИ 6лет |  | Н00009866 |  | 8085.56 | 9702.67
Счетчик воды ультразвуковой «Пульсар» Ду25; Qn=3,5м3/час; Qmin=0,035м3/час; L=160мм; RS485; Тmax=105°С; исполнение 1; МПИ 6лет |  | Н00009869 |  | 8811.49 | 10573.79
Счетчик воды ультразвуковой «Пульсар» Ду32; Qn=6м3/час; Qmin=0,06м3/час; L=180мм; RS485; Тmax=105°С; исполнение 1; МПИ 6лет |  | Н00009873 |  | 9899.03 | 11878.84
Счетчик воды ультразвуковой «Пульсар» Ду40; Qn=10м3/час; Qmin=0,1м3/час; L=200мм; RS485; Тmax=105°С; исполнение 1; МПИ 6лет |  | Н00009875 |  | 11768.18 | 14121.82
Счетчик воды ультразвуковой «Пульсар» Ду50; Qn=45м3/час; Qmin=0,27м3/час; L=200мм; RS485; Тmax=105°С; исполнение 1; МПИ 6лет |  | Н00009879 |  | 16979.23 | 20375.08
Счетчик воды ультразвуковой «Пульсар» Ду65; Qn=60м3/час; Qmin=0,36м3/час; L=200мм; RS485; Тmax=105°С; исполнение 1; МПИ 6лет |  | Н00009881 |  | 20000.53 | 24000.64
Счетчик воды ультразвуковой «Пульсар» Ду80; Qn=120м3/час; Qmin=0,6м3/час; L=225мм; RS485; Тmax=105°С; исполнение 1; МПИ 6лет |  | Н00009885 |  | 25764.76 | 30917.71
Счетчик воды ультразвуковой «Пульсар» Ду100; Qn=150м3/час; Qmin=0,9м3/час; L=250мм; RS485; Тmax=105°С; исполнение 1; МПИ 6лет |  | Н00009886 |  | 30115.27 | 36138.32
Счетчик воды ультразвуковой «Пульсар» Ду150; Qn=250м3/час; Qmin=1,8м3/час; L=300мм; RS485; Тmax=105°С; исполнение 1; МПИ 6лет |  | Н00009889 |  | 41819.55 | 50183.46
Счетчик воды ультразвуковой «Пульсар» Ду200; Qn=500м3/час; Qmin=4м3/час; L=350мм; RS485; Тmax=105°С; исполнение 1; МПИ 6лет |  | Н00009894 |  | 60472.54 | 72567.05
Счетчик воды ультразвуковой «Пульсар» Ду125; Qn=250м3/час; Qmin=1,35м3/час; L=250мм; RS485; Тmax=105°С; исполнение 1; МПИ 6лет |  | Н00010860 |  | 35967.39 | 43160.87
Наименование номенклатуры |  | Код |  | Рекомендованная розничная цена |  | Изображение
|  |  |  | в рублях без НДС | в рублях с НДС
Счетчики воды ультразвуковые «Пульсар» Ду15-200 с выходом RS-485
Счетчик воды ультразвуковой «Пульсар» Ду15; Qn=1,5м3/час; Qmin=0,015м3/час; L=110 мм; RS485; Тmax=150°С; исполнение 1; МПИ 6лет |  | Н00012015 |  | 10828.81 | 12994.57
Счетчик воды ультразвуковой «Пульсар» Ду20; Qn=2,5м3/час; Qmin=0,025м3/час; L=130мм; RS485; Тmax=150°С; исполнение 1; МПИ 6лет |  | Н00012016 |  | 11062.85 | 13275.42
Счетчик воды ультразвуковой «Пульсар» Ду32; Qn=6м3/час; Qmin=0,06м3/час; L=180мм; RS485; Тmax=150°С; исполнение 1; МПИ 6лет |  | Н00012017 |  | 12876.32 | 15451.58
Счетчик воды ультразвуковой «Пульсар» Ду25; Qn=3,5м3/час; Qmin=0,035м3/час; L=160мм; RS485; Тmax=150°С; исполнение 1; МПИ 6лет |  | Н00012559 |  | 11788.76 | 14146.51
Счетчик воды ультразвуковой «Пульсар» Ду40; Qn=10м3/час; Qmin=0,1м3/час; L=200мм; RS485; Тmax=150°С; исполнение 1; МПИ 6лет |  | Н00012560 |  | 14745.47 | 17694.56
Счетчик воды ультразвуковой «Пульсар» Ду65; Qn=60м3/час; Qmin=0,36м3/час; L=200мм; RS485; Тmax=150°С; исполнение 1; МПИ 6лет |  | Н00012018 |  | 22977.8 | 27573.36
Счетчик воды ультразвуковой «Пульсар» Ду100; Qn=150м3/час; Qmin=0,9м3/час; L=250мм; RS485; Тmax=150°С; исполнение 1; МПИ 6лет |  | Н00012555 |  | 33092.54 | 39711.05
Счетчик воды ультразвуковой «Пульсар» Ду125; Qn=250м3/час; Qmin=1,35м3/час; L=250мм; RS485; Тmax=150°С; исполнение 1; МПИ 6лет |  | Н00012556 |  | 38944.69 | 46733.63
Счетчик воды ультразвуковой «Пульсар» Ду150; Qn=250м3/час; Qmin=1,8м3/час; L=300мм; RS485; Тmax=150°С; исполнение 1; МПИ 6лет |  | Н00012557 |  | 44796.83 | 53756.2
Счетчик воды ультразвуковой «Пульсар» Ду200; Qn=500м3/час; Qmin=4м3/час; L=350мм; RS485; Тmax=150°С; исполнение 1; МПИ 6лет |  | Н00012558 |  | 63449.82 | 76139.78
Счетчик воды ультразвуковой «Пульсар» Ду50; Qn=45м3/час; Qmin=0,27м3/час; L=200мм; RS485; Тmax=150°С; исполнение 1; МПИ 6лет |  | Н00012561 |  | 19956.51 | 23947.81
Счетчик воды ультразвуковой «Пульсар» Ду80; Qn=120м3/час; Qmin=0,6м3/час; L=225мм; RS485; Тmax=150°С; исполнение 1; МПИ 6лет |  | Н00012562 |  | 28742.07 | 34490.48
Счетчик воды ультразвуковой «Пульсар» Ду100; Qn=150м3/час; Qmin=0,9м3/час; L=250мм; RS485; Тmax=105°С; исполнение 1; IP68; МПИ 6лет |  | Н00018125 |  | 31027.77 | 37233.32
Счетчик воды ультразвуковой «Пульсар» Ду125; Qn=250м3/час; Qmin=1,35м3/час; L=250мм; RS485; Тmax=105°С; исполнение 1; IP68; МПИ 6лет |  | Н00018127 |  | 48501.55 | 58201.86
Счетчик воды ультразвуковой «Пульсар» Ду150; Qn=250м3/час; Qmin=1,8м3/час; L=300мм; RS485; Тmax=105°С; исполнение 1; IP68; МПИ 6лет |  | Н00018131 |  | 65975.36 | 79170.43
Счетчик воды ультразвуковой «Пульсар» Ду200; Qn=500м3/час; Qmin=4м3/час; L=350мм; RS485; Тmax=105°С; исполнение 1; IP68; МПИ 6лет |  | Н00018135 |  | 75102.86 | 90123.43
Счетчик воды ультразвуковой «Пульсар» Ду50; Qn=45м3/час; Qmin=0,27м3/час; L=200мм; RS485; Тmax=105°С; исполнение 1; IP68; МПИ 6лет |  | Н00018143 |  | 25602.71 | 30723.25
Счетчик воды ультразвуковой «Пульсар» Ду65; Qn=60м3/час; Qmin=0,36м3/час; L=200мм; RS485; Тmax=105°С; исполнение 1; IP68; МПИ 6лет |  | Н00018145 |  | 26915.6 | 32298.72
Счетчик воды ультразвуковой «Пульсар» Ду80; Qn=120м3/час; Qmin=0,6м3/час; L=225мм; RS485; Тmax=105°С; исполнение 1; IP68; МПИ 6лет |  | Н00018147 |  | 28722.05 | 34466.46
Наименование номенклатуры |  | Код |  | Рекомендованная розничная цена |  | Изображение
|  |  |  | в рублях без НДС | в рублях с НДС
Счетчики воды ультразвуковые «Пульсар» Ду15-200 с выходом RS-485
Счетчик воды ультразвуковой «Пульсар» Ду100; Qn=150м3/час; Qmin=0,9м3/час; L=250мм; RS485; Тmax=150°С; исполнение 1; IP68; МПИ 6лет |  | Н00018126 |  | 34005.04 | 40806.05
Счетчик воды ультразвуковой «Пульсар» Ду125; Qn=250м3/час; Qmin=1,35м3/час; L=250мм; RS485; Тmax=150°С; исполнение 1; IP68; МПИ 6лет |  | Н00018128 |  | 51478.85 | 61774.62
Счетчик воды ультразвуковой «Пульсар» Ду150; Qn=250м3/час; Qmin=1,8м3/час; L=300мм; RS485; Тmax=150°С; исполнение 1; IP68; МПИ 6лет |  | Н00018132 |  | 68952.64 | 82743.17
Счетчик воды ультразвуковой «Пульсар» Ду200; Qn=500м3/час; Qmin=4м3/час; L=350мм; RS485; Тmax=150°С; исполнение 1; IP68; МПИ 6лет |  | Н00018136 |  | 78080.13 | 93696.16
Счетчик воды ультразвуковой «Пульсар» Ду50; Qn=45м3/час; Qmin=0,27м3/час; L=200мм; RS485; Тmax=150°С; исполнение 1; IP68; МПИ 6лет |  | Н00018144 |  | 28580 | 34296
Счетчик воды ультразвуковой «Пульсар» Ду65; Qn=60м3/час; Qmin=0,36м3/час; L=200мм; RS485; Тmax=150°С; исполнение 1; IP68; МПИ 6лет |  | Н00018146 |  | 29892.87 | 35871.44
Счетчик воды ультразвуковой «Пульсар» Ду80; Qn=120м3/час; Qmin=0,6м3/час; L=225мм; RS485; Тmax=150°С; исполнение 1; IP68; МПИ 6лет |  | Н00018148 |  | 31699.36 | 38039.23
Счетчик воды ультразвуковой «Пульсар» Ду15; Qn=1,5м3/час; Qmin=0,015м3/час; L=110 мм; RS485; Тmax=105°С; исполнение 1; IP68; МПИ 6лет |  | Н00018129 |  | 10440.47 | 12528.56
Счетчик воды ультразвуковой «Пульсар» Ду20; Qn=2,5м3/час; Qmin=0,025м3/час; L=130мм; RS485; Тmax=105°С; исполнение 1; IP68; МПИ 6лет |  | Н00018133 |  | 10674.5 | 12809.4
Счетчик воды ультразвуковой «Пульсар» Ду25; Qn=3,5м3/час; Qmin=0,035м3/час; L=160мм; RS485; Тmax=105°С; исполнение 1; IP68; МПИ 6лет |  | Н00018137 |  | 10921.67 | 13106
Счетчик воды ультразвуковой «Пульсар» Ду32; Qn=6м3/час; Qmin=0,06м3/час; L=180мм; RS485; Тmax=105°С; исполнение 1; IP68; МПИ 6лет |  | Н00018139 |  | 12034.13 | 14440.96
Счетчик воды ультразвуковой «Пульсар» Ду40; Qn=10м3/час; Qmin=0,1м3/час; L=200мм; RS485; Тmax=105°С; исполнение 1; IP68; МПИ 6лет |  | Н00018141 |  | 18716.11 | 22459.33
Счетчик воды ультразвуковой «Пульсар» Ду15; Qn=1,5м3/час; Qmin=0,015м3/час; L=110 мм; RS485; Тmax=150°С; исполнение 1; IP68; МПИ 6лет |  | Н00018130 |  | 13417.76 | 16101.31
Счетчик воды ультразвуковой «Пульсар» Ду20; Qn=2,5м3/час; Qmin=0,025м3/час; L=130мм; RS485; Тmax=150°С; исполнение 1; IP68; МПИ 6лет |  | Н00018134 |  | 13651.8 | 16382.16
Счетчик воды ультразвуковой «Пульсар» Ду25; Qn=3,5м3/час; Qmin=0,035м3/час; L=160мм; RS485; Тmax=150°С; исполнение 1; IP68; МПИ 6лет |  | Н00018138 |  | 13898.94 | 16678.73
Счетчик воды ультразвуковой «Пульсар» Ду32; Qn=6м3/час; Qmin=0,06м3/час; L=180мм; RS485; Тmax=150°С; исполнение 1; IP68; МПИ 6лет |  | Н00018140 |  | 15011.41 | 18013.69
Счетчик воды ультразвуковой «Пульсар» Ду40; Qn=10м3/час; Qmin=0,1м3/час; L=200мм; RS485; Тmax=150°С; исполнение 1; IP68; МПИ 6лет |  | Н00018142 |  | 21693.4 | 26032.08
Наименование номенклатуры |  | Код |  | Рекомендованная розничная цена |  | Изображение
|  |  |  | в рублях без НДС | в рублях с НДС
Счетчики воды ультразвуковые «Пульсар» Ду15-200 с выходом RS-485
Счетчик воды ультразвуковой «Пульсар» Ду100; Qn=150м3/час; Qmin=0,9м3/час; L=250мм; RS485; Тmax=40°С; исполнение 1; МПИ 6лет |  | Н00055706 |  | 30115.27 | 36138.32
Счетчик воды ультразвуковой «Пульсар» Ду125; Qn=250м3/час; Qmin=1,35м3/час; L=250мм; RS485; Тmax=40°С; исполнение 1; МПИ 6лет |  | Н00055708 |  | 35967.39 | 43160.87
Счетчик воды ультразвуковой «Пульсар» Ду150; Qn=250м3/час; Qmin=1,8м3/час; L=300мм; RS485; Тmax=40°С; исполнение 1; МПИ 6лет |  | Н00055709 |  | 41819.55 | 50183.46
Счетчик воды ультразвуковой «Пульсар» Ду200; Qn=500м3/час; Qmin=4м3/час; L=350мм; RS485; Тmax=40°С; исполнение 1; МПИ 6лет |  | Н00055710 |  | 60472.54 | 72567.05
Счетчик воды ультразвуковой «Пульсар» Ду50; Qn=45м3/час; Qmin=0,27м3/час; L=200мм; RS485; Тmax=40°С; исполнение 1; МПИ 6лет |  | Н00055711 |  | 16979.23 | 20375.08
Счетчик воды ультразвуковой «Пульсар» Ду65; Qn=60м3/час; Qmin=0,36м3/час; L=200мм; RS485; Тmax=40°С; исполнение 1; МПИ 6лет |  | Н00055712 |  | 20000.53 | 24000.64
Счетчик воды ультразвуковой «Пульсар» Ду80; Qn=120м3/час; Qmin=0,6м3/час; L=225мм; RS485; Тmax=40°С; исполнение 1; МПИ 6лет |  | Н00055716 |  | 25764.76 | 30917.71
Счетчик воды ультразвуковой «Пульсар» Ду100; Qn=150м3/час; Qmin=0,9м3/час; L=250мм; RS485; Тmax=40°С; исполнение 1; IP68; МПИ 6лет |  | Н00055781 |  | 31027.77 | 37233.32
Счетчик воды ультразвуковой «Пульсар» Ду125; Qn=250м3/час; Qmin=1,35м3/час; L=250мм; RS485; Тmax=40°С; исполнение 1; IP68; МПИ 6лет |  | Н00055782 |  | 48501.55 | 58201.86
Счетчик воды ультразвуковой «Пульсар» Ду150; Qn=250м3/час; Qmin=1,8м3/час; L=300мм; RS485; Тmax=40°С; исполнение 1; IP68; МПИ 6лет |  | Н00055783 |  | 65975.36 | 79170.43
Счетчик воды ультразвуковой «Пульсар» Ду200; Qn=500м3/час; Qmin=4м3/час; L=350мм; RS485; Тmax=40°С; исполнение 1; IP68; МПИ 6лет |  | Н00055784 |  | 75102.86 | 90123.43
Счетчик воды ультразвуковой «Пульсар» Ду65; Qn=60м3/час; Qmin=0,36м3/час; L=200мм; RS485; Тmax=40°С; исполнение 1; IP68; МПИ 6лет |  | Н00055785 |  | 26915.6 | 32298.72
Счетчик воды ультразвуковой «Пульсар» Ду80; Qn=120м3/час; Qmin=0,6м3/час; L=225мм; RS485; Тmax=40°С; исполнение 1; IP68; МПИ 6лет |  | Н00055786 |  | 28722.05 | 34466.46
Счетчики воды ультразвуковые «Пульсар» Ду15-200 с интерфейсом M-Bus
Счетчик воды ультразвуковой «Пульсар» Ду100; Qn=150м3/час; Qmin=0,9м3/час; L=250мм; M-Bus; Тmax=105°С; исполнение 1; IP68; МПИ 6лет |  | Н00018173 |  | 31027.77 | 37233.32
Счетчик воды ультразвуковой «Пульсар» Ду150; Qn=250м3/час; Qmin=1,8м3/час; L=300мм; M-Bus; Тmax=105°С; исполнение 1; IP68; МПИ 6лет |  | Н00018179 |  | 66031.96 | 79238.35
Счетчик воды ультразвуковой «Пульсар» Ду200; Qn=500м3/час; Qmin=4м3/час; L=350мм; M-Bus; Тmax=105°С; исполнение 1; IP68; МПИ 6лет |  | Н00018183 |  | 75102.86 | 90123.43
Счетчик воды ультразвуковой «Пульсар» Ду50; Qn=45м3/час; Qmin=0,27м3/час; L=200мм; M-Bus; Тmax=105°С; исполнение 1; IP68; МПИ 6лет |  | Н00018191 |  | 25602.71 | 30723.25
Счетчик воды ультразвуковой «Пульсар» Ду65; Qn=60м3/час; Qmin=0,36м3/час; L=200мм; M-Bus; Тmax=105°С; исполнение 1; IP68; МПИ 6лет |  | Н00018193 |  | 26915.6 | 32298.72
Счетчик воды ультразвуковой «Пульсар» Ду80; Qn=120м3/час; Qmin=0,6м3/час; L=225мм; M-Bus; Тmax=105°С; исполнение 1; IP68; МПИ 6лет |  | Н00018195 |  | 28722.05 | 34466.46
Наименование номенклатуры |  | Код |  | Рекомендованная розничная цена |  | Изображение
|  |  |  | в рублях без НДС | в рублях с НДС
Счетчики воды ультразвуковые «Пульсар» Ду15-200 с интерфейсом M-Bus
Счетчик воды ультразвуковой «Пульсар» Ду65; Qn=60м3/час; Qmin=0,36м3/час; L=200мм; M-Bus; Тmax=105°С; исполнение 1; МПИ 6лет |  | Н00010308 |  | 20000.53 | 24000.64
Счетчик воды ультразвуковой «Пульсар» Ду50; Qn=45м3/час; Qmin=0,27м3/час; L=200мм; M-Bus; Тmax=105°С; исполнение 1; МПИ 6лет |  | Н00010309 |  | 16979.23 | 20375.08
Счетчик воды ультразвуковой «Пульсар» Ду100; Qn=150м3/час; Qmin=0,9м3/час; L=250мм; M-Bus; Тmax=105°С; исполнение 1; МПИ 6лет |  | Н00010310 |  | 30115.27 | 36138.32
Счетчик воды ультразвуковой «Пульсар» Ду125; Qn=250м3/час; Qmin=1,35м3/час; L=250мм; M-Bus; Тmax=105°С; исполнение 1; МПИ 6лет |  | Н00012567 |  | 35967.41 | 43160.89
Счетчик воды ультразвуковой «Пульсар» Ду150; Qn=250м3/час; Qmin=1,8м3/час; L=300мм; M-Bus; Тmax=105°С; исполнение 1; МПИ 6лет |  | Н00012571 |  | 41819.55 | 50183.46
Счетчик воды ультразвуковой «Пульсар» Ду200; Qn=500м3/час; Qmin=4м3/час; L=350мм; M-Bus; Тmax=105°С; исполнение 1; МПИ 6лет |  | Н00012576 |  | 60472.54 | 72567.05
Счетчик воды ультразвуковой «Пульсар» Ду80; Qn=120м3/час; Qmin=0,6м3/час; L=225мм; M-Bus; Тmax=105°С; исполнение 1; МПИ 6лет |  | Н00012580 |  | 25764.76 | 30917.71
Счетчик воды ультразвуковой «Пульсар» Ду65; Qn=60м3/час; Qmin=0,36м3/час; L=200мм; M-Bus; Тmax=150°С; исполнение 1; МПИ 6лет |  | Н00011966 |  | 22977.8 | 27573.36
Счетчик воды ультразвуковой «Пульсар» Ду100; Qn=150м3/час; Qmin=0,9м3/час; L=250мм; M-Bus; Тmax=150°С; исполнение 1; МПИ 6лет |  | Н00012566 |  | 33092.54 | 39711.05
Счетчик воды ультразвуковой «Пульсар» Ду125; Qn=250м3/час; Qmin=1,35м3/час; L=250мм; M-Bus; Тmax=150°С; исполнение 1; МПИ 6лет |  | Н00012568 |  | 38944.69 | 46733.63
Счетчик воды ультразвуковой «Пульсар» Ду150; Qn=250м3/час; Qmin=1,8м3/час; L=300мм; M-Bus; Тmax=150°С; исполнение 1; МПИ 6лет |  | Н00012574 |  | 44796.83 | 53756.2
Счетчик воды ультразвуковой «Пульсар» Ду200; Qn=500м3/час; Qmin=4м3/час; L=350мм; M-Bus; Тmax=150°С; исполнение 1; МПИ 6лет |  | Н00012575 |  | 63449.82 | 76139.78
Счетчик воды ультразвуковой «Пульсар» Ду50; Qn=45м3/час; Qmin=0,27м3/час; L=200мм; M-Bus; Тmax=150°С; исполнение 1; МПИ 6лет |  | Н00012579 |  | 19956.51 | 23947.81
Счетчик воды ультразвуковой «Пульсар» Ду80; Qn=120м3/час; Qmin=0,6м3/час; L=225мм; M-Bus; Тmax=150°С; исполнение 1; МПИ 6лет |  | Н00012581 |  | 28742.07 | 34490.48
Счетчик воды ультразвуковой «Пульсар» Ду100; Qn=150м3/час; Qmin=0,9м3/час; L=250мм; M-Bus; Тmax=150°С; исполнение 1; IP68; МПИ 6лет |  | Н00018174 |  | 34005.04 | 40806.05
Счетчик воды ультразвуковой «Пульсар» Ду125; Qn=250м3/час; Qmin=1,35м3/час; L=250мм; M-Bus; Тmax=150°С; исполнение 1; IP68; МПИ 6лет |  | Н00018176 |  | 51478.83 | 61774.6
Счетчик воды ультразвуковой «Пульсар» Ду150; Qn=250м3/час; Qmin=1,8м3/час; L=300мм; M-Bus; Тmax=150°С; исполнение 1; IP68; МПИ 6лет |  | Н00018180 |  | 68952.64 | 82743.17
Счетчик воды ультразвуковой «Пульсар» Ду200; Qn=500м3/час; Qmin=4м3/час; L=350мм; M-Bus; Тmax=150°С; исполнение 1; IP68; МПИ 6лет |  | Н00018184 |  | 78080.13 | 93696.16
Счетчик воды ультразвуковой «Пульсар» Ду50; Qn=45м3/час; Qmin=0,27м3/час; L=200мм; M-Bus; Тmax=150°С; исполнение 1; IP68; МПИ 6лет |  | Н00018192 |  | 28580 | 34296
Наименование номенклатуры |  | Код |  | Рекомендованная розничная цена |  | Изображение
|  |  |  | в рублях без НДС | в рублях с НДС
Счетчики воды ультразвуковые «Пульсар» Ду15-200 с интерфейсом M-Bus
Счетчик воды ультразвуковой «Пульсар» Ду65; Qn=60м3/час; Qmin=0,36м3/час; L=200мм; M-Bus; Тmax=150°С; исполнение 1; IP68; МПИ 6лет |  | Н00018194 |  | 29892.87 | 35871.44
Счетчик воды ультразвуковой «Пульсар» Ду80; Qn=120м3/час; Qmin=0,6м3/час; L=225мм; M-Bus; Тmax=150°С; исполнение 1; IP68; МПИ 6лет |  | Н00018196 |  | 31699.36 | 38039.23
Счетчик воды ультразвуковой «Пульсар» Ду15; Qn=1,5м3/час; Qmin=0,015м3/час; L=110мм; M-Bus; Тmax=105°С; исполнение 1; IP68; МПИ 6лет |  | Н00018177 |  | 10440.47 | 12528.56
Счетчик воды ультразвуковой «Пульсар» Ду20; Qn=2,5м3/час; Qmin=0,025м3/час; L=130мм; M-Bus; Тmax=105°С; исполнение 1; IP68; МПИ 6лет |  | Н00018181 |  | 10674.5 | 12809.4
Счетчик воды ультразвуковой «Пульсар» Ду25; Qn=3,5м3/час; Qmin=0,035м3/час; L=160мм; M-Bus; Тmax=105°С; исполнение 1; IP68; МПИ 6лет |  | Н00018185 |  | 10921.67 | 13106
Счетчик воды ультразвуковой «Пульсар» Ду32; Qn=6м3/час; Qmin=0,06м3/час; L=180мм; M-Bus; Тmax=105°С; исполнение 1; IP68; МПИ 6лет |  | Н00018187 |  | 12034.13 | 14440.96
Счетчик воды ультразвуковой «Пульсар» Ду40; Qn=10м3/час; Qmin=0,1м3/час; L=200мм; M-Bus; Тmax=105°С; исполнение 1; IP68; МПИ 6лет |  | Н00018189 |  | 18716.11 | 22459.33
Счетчик воды ультразвуковой «Пульсар» Ду15; Qn=1,5м3/час; Qmin=0,015м3/час; L=110мм; M-Bus; Тmax=150°С; исполнение 1; IP68; МПИ 6лет |  | Н00018178 |  | 13417.76 | 16101.31
Счетчик воды ультразвуковой «Пульсар» Ду20; Qn=2,5м3/час; Qmin=0,025м3/час; L=130мм; M-Bus; Тmax=150°С; исполнение 1; IP68; МПИ 6лет |  | Н00018182 |  | 13651.8 | 16382.16
Счетчик воды ультразвуковой «Пульсар» Ду25; Qn=3,5м3/час; Qmin=0,035м3/час; L=160мм; M-Bus; Тmax=150°С; исполнение 1; IP68; МПИ 6лет |  | Н00018186 |  | 13898.94 | 16678.73
Счетчик воды ультразвуковой «Пульсар» Ду32; Qn=6м3/час; Qmin=0,06м3/час; L=180мм; M-Bus; Тmax=150°С; исполнение 1; IP68; МПИ 6лет |  | Н00018188 |  | 15011.41 | 18013.69
Счетчик воды ультразвуковой «Пульсар» Ду40; Qn=10м3/час; Qmin=0,1м3/час; L=200мм; M-Bus; Тmax=150°С; исполнение 1; IP68; МПИ 6лет |  | Н00018190 |  | 21693.4 | 26032.08
Счетчик воды ультразвуковой «Пульсар» Ду20; Qn=2,5м3/час; Qmin=0,025м3/час; L=130мм; M-Bus; Тmax=105°С; исполнение 1; МПИ 6лет |  | Н00011609 |  | 8085.56 | 9702.67
Счетчик воды ультразвуковой «Пульсар» Ду32; Qn=6м3/час; Qmin=0,06м3/час; L=180мм; M-Bus; Тmax=105°С; исполнение 1; МПИ 6лет |  | Н00011610 |  | 9899.03 | 11878.84
Счетчик воды ультразвуковой «Пульсар» Ду15; Qn=1,5м3/час; Qmin=0,015м3/час; L=110мм; M-Bus; Тmax=105°С; исполнение 1; МПИ 6лет |  | Н00012570 |  | 7851.53 | 9421.84
Счетчик воды ультразвуковой «Пульсар» Ду40; Qn=10м3/час; Qmin=0,1м3/час; L=200мм; M-Bus; Тmax=105°С; исполнение 1; МПИ 6лет |  | Н00012572 |  | 11768.18 | 14121.82
Счетчик воды ультразвуковой «Пульсар» Ду25; Qn=3,5м3/час; Qmin=0,035м3/час; L=160мм; M-Bus; Тmax=105°С; исполнение 1; МПИ 6лет |  | Н00012577 |  | 8811.49 | 10573.79
Наименование номенклатуры |  | Код |  | Рекомендованная розничная цена |  | Изображение
|  |  |  | в рублях без НДС | в рублях с НДС
Счетчики воды ультразвуковые «Пульсар» Ду15-200 с интерфейсом M-Bus
Счетчик воды ультразвуковой «Пульсар» Ду15; Qn=1,5м3/час; Qmin=0,015м3/час; L=110мм; M-Bus; Тmax=150°С; исполнение 1; МПИ 6лет |  | Н00011963 |  | 10828.81 | 12994.57
Счетчик воды ультразвуковой «Пульсар» Ду20; Qn=2,5м3/час; Qmin=0,025м3/час; L=130мм; M-Bus; Тmax=150°С; исполнение 1; МПИ 6лет |  | Н00011964 |  | 11062.85 | 13275.42
Счетчик воды ультразвуковой «Пульсар» Ду32; Qn=6м3/час; Qmin=0,06м3/час; L=180мм; M-Bus; Тmax=150°С; исполнение 1; МПИ 6лет |  | Н00011965 |  | 12876.32 | 15451.58
Счетчик воды ультразвуковой «Пульсар» Ду40; Qn=10м3/час; Qmin=0,1м3/час; L=200мм; M-Bus; Тmax=150°С; исполнение 1; МПИ 6лет |  | Н00012573 |  | 14745.47 | 17694.56
Счетчик воды ультразвуковой «Пульсар» Ду25; Qn=3,5м3/час; Qmin=0,035м3/час; L=160мм; M-Bus; Тmax=150°С; исполнение 1; МПИ 6лет |  | Н00012578 |  | 11788.76 | 14146.51
Счетчик воды ультразвуковой «Пульсар» Ду100; Qn=150м3/час; Qmin=0,9м3/час; L=250мм; M-Bus; Тmax=40°С; исполнение 1; МПИ 6лет |  | Н00055734 |  | 30115.27 | 36138.32
Счетчик воды ультразвуковой «Пульсар» Ду125; Qn=250м3/час; Qmin=1,35м3/час; L=250мм; M-Bus; Тmax=40°С; исполнение 1; МПИ 6лет |  | Н00055735 |  | 35967.41 | 43160.89
Счетчик воды ультразвуковой «Пульсар» Ду150; Qn=250м3/час; Qmin=1,8м3/час; L=300мм; M-Bus; Тmax=40°С; исполнение 1; МПИ 6лет |  | Н00055736 |  | 41819.55 | 50183.46
Счетчик воды ультразвуковой «Пульсар» Ду200; Qn=500м3/час; Qmin=4м3/час; L=350мм; M-Bus; Тmax=40°С; исполнение 1; МПИ 6лет |  | Н00055737 |  | 60472.54 | 72567.05
Счетчик воды ультразвуковой «Пульсар» Ду50; Qn=45м3/час; Qmin=0,27м3/час; L=200мм; M-Bus; Тmax=40°С; исполнение 1; МПИ 6лет |  | Н00055738 |  | 16979.23 | 20375.08
Счетчик воды ультразвуковой «Пульсар» Ду65; Qn=60м3/час; Qmin=0,36м3/час; L=200мм; M-Bus; Тmax=40°С; исполнение 1; МПИ 6лет |  | Н00055739 |  | 20000.53 | 24000.64
Счетчик воды ультразвуковой «Пульсар» Ду80; Qn=120м3/час; Qmin=0,6м3/час; L=225мм; M-Bus; Тmax=40°С; исполнение 1; МПИ 6лет |  | Н00055740 |  | 25764.76 | 30917.71
Счетчик воды ультразвуковой «Пульсар» Ду100; Qn=150м3/час; Qmin=0,9м3/час; L=250мм; M-Bus; Тmax=40°С; исполнение 1; IP68; МПИ 6лет |  | Н00055796 |  | 31027.77 | 37233.32
Счетчик воды ультразвуковой «Пульсар» Ду125; Qn=250м3/час; Qmin=1,35м3/час; L=250мм; M-Bus; Тmax=40°С; исполнение 1; IP68; МПИ 6лет |  | Н00055799 |  | 48501.55 | 58201.86
Счетчик воды ультразвуковой «Пульсар» Ду150; Qn=250м3/час; Qmin=1,8м3/час; L=300мм; M-Bus; Тmax=40°С; исполнение 1; IP68; МПИ 6лет |  | Н00055806 |  | 66031.96 | 79238.35
Счетчик воды ультразвуковой «Пульсар» Ду200; Qn=500м3/час; Qmin=4м3/час; L=350мм; M-Bus; Тmax=40°С; исполнение 1; IP68; МПИ 6лет |  | Н00055807 |  | 26915.6 | 32298.72
Счетчик воды ультразвуковой «Пульсар» Ду50; Qn=45м3/час; Qmin=0,27м3/час; L=200мм; M-Bus; Тmax=40°С; исполнение 1; IP68; МПИ 6лет |  | Н00055808 |  | 25602.71 | 30723.25
Счетчик воды ультразвуковой «Пульсар» Ду65; Qn=60м3/час; Qmin=0,36м3/час; L=200мм; M-Bus; Тmax=40°С; исполнение 1; IP68; МПИ 6лет |  | Н00055809 |  | 26915.6 | 32298.72
Счетчик воды ультразвуковой «Пульсар» Ду80; Qn=120м3/час; Qmin=0,6м3/час; L=225мм; M-Bus; Тmax=40°С; исполнение 1; IP68; МПИ 6лет |  | Н00055810 |  | 28722.05 | 34466.46
Наименование номенклатуры |  | Код |  | Рекомендованная розничная цена |  | Изображение
|  |  |  | в рублях без НДС | в рублях с НДС
Счетчики воды ультразвуковые «Пульсар» Ду15-200 с интерфейсом M-Bus
Счетчик воды ультразвуковой «Пульсар» Ду15; Qn=1,5м3/час; Qmin=0,015м3/час; L=110мм; M-Bus; Тmax=40°С; исполнение 1; IP68; МПИ 6лет |  | Н00058447 |  | 10440.47 | 12528.56
Счетчик воды ультразвуковой «Пульсар» Ду32; Qn=6м3/час; Qmin=0,06м3/час; L=180мм; M-Bus; Тmax=40°С; исполнение 1; IP68; МПИ 6лет |  | Н00058456 |  | 12034.13 | 14440.96
Счетчик воды ультразвуковой «Пульсар» Ду40; Qn=10м3/час; Qmin=0,1м3/час; L=200мм; M-Bus; Тmax=40°С; исполнение 1; IP68; МПИ 6лет |  | Н00058866 |  | 18716.11 | 22459.33
Счетчики воды ультразвуковые «Пульсар» Ду15-200 c радиовыходом
Счетчик воды ультразвуковой «Пульсар» Ду15; Qn=1,5 м3/час; Qmin=0,015 м3/час; L=110 мм; с радиовыходом IoT; Тmax=105 °С; исполнение 1; МПИ 6лет |  | Н00013299 |  | 10563.76 | 12676.51
Счетчик воды ультразвуковой «Пульсар» Ду25; Qn=3,5м3/час; Qmin=0,035м3/час; L=160мм; с радиовыходом IoT; Тmax=105°С; исполнение 1; МПИ 6лет |  | Н00017167 |  | 11523.7 | 13828.44
Счетчик воды ультразвуковой «Пульсар» Ду20; Qn=2,5м3/час; Qmin=0,025м3/час; L=130мм; с радиовыходом IoT; Тmax=105°С; исполнение 1; МПИ 6лет |  | Н00017624 |  | 10797.79 | 12957.35
Счетчик воды ультразвуковой «Пульсар» Ду32; Qn=6м3/час; Qmin=0,06м3/час; L=180мм; с радиовыходом IoT; Тmax=105°С; исполнение 1; МПИ 6лет |  | Н00017629 |  | 12611.27 | 15133.52
Счетчик воды ультразвуковой «Пульсар» Ду40; Qn=10м3/час; Qmin=0,1м3/час; L=200мм; с радиовыходом IoT; Тmax=105°С; исполнение 1; МПИ 6лет |  | Н00017631 |  | 14480.41 | 17376.49
Счетчик воды ультразвуковой «Пульсар» Ду100; Qn=150м3/час; Qmin=0,9м3/час; L=250мм; с радиовыходом IoT; Тmax=105°С; исполнение 1; МПИ 6лет |  | Н00017617 |  | 32827.48 | 39392.98
Счетчик воды ультразвуковой «Пульсар» Ду125; Qn=250м3/час; Qmin=1,35м3/час; L=250мм; с радиовыходом IoT; Тmax=105°С; исполнение 1; МПИ 6лет |  | Н00017619 |  | 38679.62 | 46415.54
Счетчик воды ультразвуковой «Пульсар» Ду150; Qn=250м3/час; Qmin=1,8м3/час; L=300мм; с радиовыходом IoT; Тmax=105°С; исполнение 1; МПИ 6лет |  | Н00017622 |  | 44531.78 | 53438.14
Счетчик воды ультразвуковой «Пульсар» Ду200; Qn=500м3/час; Qmin=4м3/час; L=350мм; с радиовыходом IoT; Тmax=105°С; исполнение 1; МПИ 6лет |  | Н00017626 |  | 63184.76 | 75821.71
Счетчик воды ультразвуковой «Пульсар» Ду50; Qn=45м3/час; Qmin=0,27м3/час; L=200мм; с радиовыходом IoT; Тmax=105°С; исполнение 1; МПИ 6лет |  | Н00017633 |  | 19691.45 | 23629.74
Счетчик воды ультразвуковой «Пульсар» Ду65; Qn=60м3/час; Qmin=0,36м3/час; L=200мм; с радиовыходом IoT; Тmax=105°С; исполнение 1; МПИ 6лет |  | Н00017635 |  | 22712.75 | 27255.3
Счетчик воды ультразвуковой «Пульсар» Ду80; Qn=120м3/час; Qmin=0,6м3/час; L=225мм; с радиовыходом IoT; Тmax=105°С; исполнение 1; МПИ 6лет |  | Н00017638 |  | 28477.01 | 34172.41
Наименование номенклатуры |  | Код |  | Рекомендованная розничная цена |  | Изображение
|  |  |  | в рублях без НДС | в рублях с НДС
Счетчики воды ультразвуковые «Пульсар» Ду15-200 c радиовыходом
Счетчик воды ультразвуковой «Пульсар» Ду100; Qn=150м3/час; Qmin=0,9м3/час; L=250мм; с радиовыходом LoRa; Тmax=150°С; исполнение 1; МПИ 6лет |  | Н00017618 |  | 35934.21 | 43121.05
Счетчик воды ультразвуковой «Пульсар» Ду125; Qn=250м3/час; Qmin=1,35м3/час; L=250мм; с радиовыходом LoRa; Тmax=150°С; исполнение 1; МПИ 6лет |  | Н00020663 |  | 41786.35 | 50143.62
Счетчик воды ультразвуковой «Пульсар» Ду150; Qn=250м3/час; Qmin=1,8м3/час; L=300мм; с радиовыходом LoRa; Тmax=150°С; исполнение 1; МПИ 6лет |  | Н00020667 |  | 47638.5 | 57166.2
Счетчик воды ультразвуковой «Пульсар» Ду200; Qn=500м3/час; Qmin=4м3/час; L=350мм; с радиовыходом LoRa; Тmax=150°С; исполнение 1; МПИ 6лет |  | Н00020670 |  | 66291.49 | 79549.79
Счетчик воды ультразвуковой «Пульсар» Ду50; Qn=45м3/час; Qmin=0,27м3/час; L=200мм; с радиовыходом LoRa; Тmax=150°С; исполнение 1; МПИ 6лет |  | Н00020678 |  | 22798.19 | 27357.83
Счетчик воды ультразвуковой «Пульсар» Ду65; Qn=60м3/час; Qmin=0,36м3/час; L=200мм; с радиовыходом LoRa; Тmax=150°С; исполнение 1; МПИ 6лет |  | Н00020680 |  | 25819.49 | 30983.39
Счетчик воды ультразвуковой «Пульсар» Ду80; Qn=120м3/час; Qmin=0,6м3/час; L=225мм; с радиовыходом LoRa; Тmax=150°С; исполнение 1; МПИ 6лет |  | Н00020682 |  | 31583.73 | 37900.48
Счетчик воды ультразвуковой «Пульсар» Ду125; Qn=250м3/час; Qmin=1,35м3/час; L=250мм; с радиовыходом IoT; Тmax=150°С; исполнение 1; МПИ 6лет |  | Н00017620 |  | 41515.15 | 49818.18
Счетчик воды ультразвуковой «Пульсар» Ду150; Qn=250м3/час; Qmin=1,8м3/час; L=300мм; с радиовыходом IoT; Тmax=150°С; исполнение 1; МПИ 6лет |  | Н00017623 |  | 47367.27 | 56840.72
Счетчик воды ультразвуковой «Пульсар» Ду200; Qn=500м3/час; Qmin=4м3/час; L=350мм; с радиовыходом IoT; Тmax=150°С; исполнение 1; МПИ 6лет |  | Н00017627 |  | 66020.28 | 79224.34
Счетчик воды ультразвуковой «Пульсар» Ду50; Qn=45м3/час; Qmin=0,27м3/час; L=200мм; с радиовыходом IoT; Тmax=150°С; исполнение 1; МПИ 6лет |  | Н00017634 |  | 22526.96 | 27032.35
Счетчик воды ультразвуковой «Пульсар» Ду65; Qn=60м3/час; Qmin=0,36м3/час; L=200мм; с радиовыходом IoT; Тmax=150°С; исполнение 1; МПИ 6лет |  | Н00017636 |  | 25548.26 | 30657.91
Счетчик воды ультразвуковой «Пульсар» Ду80; Qn=120м3/час; Qmin=0,6м3/час; L=225мм; с радиовыходом IoT; Тmax=150°С; исполнение 1; МПИ 6лет |  | Н00017639 |  | 31312.51 | 37575.01
Счетчик воды ультразвуковой «Пульсар» Ду100; Qn=150м3/час; Qmin=0,9м3/час; L=250мм; с радиовыходом IoT; Тmax=150°С; исполнение 1; МПИ 6лет |  | Н00020661 |  | 35662.98 | 42795.58
Наименование номенклатуры |  | Код |  | Рекомендованная розничная цена |  | Изображение
|  |  |  | в рублях без НДС | в рублях с НДС
Счетчики воды ультразвуковые «Пульсар» Ду15-200 c радиовыходом
Счетчик воды ультразвуковой «Пульсар» Ду15; Qn=1,5 м3/час; Qmin=0,015 м3/час; L=110 мм; с радиовыходом IoT; Тmax=150 °С; исполнение 1; МПИ 6лет |  | Н00017621 |  | 13399.26 | 16079.11
Счетчик воды ультразвуковой «Пульсар» Ду20; Qn=2,5м3/час; Qmin=0,025м3/час; L=130мм; с радиовыходом IoT; Тmax=150°С; исполнение 1; МПИ 6лет |  | Н00017625 |  | 13633.3 | 16359.96
Счетчик воды ультразвуковой «Пульсар» Ду25; Qn=3,5м3/час; Qmin=0,035м3/час; L=160мм; с радиовыходом IoT; Тmax=150°С; исполнение 1; МПИ 6лет |  | Н00017628 |  | 14359.23 | 17231.08
Счетчик воды ультразвуковой «Пульсар» Ду32; Qn=6м3/час; Qmin=0,06м3/час; L=180мм; с радиовыходом IoT; Тmax=150°С; исполнение 1; МПИ 6лет |  | Н00017630 |  | 15446.77 | 18536.12
Счетчик воды ультразвуковой «Пульсар» Ду40; Qn=10м3/час; Qmin=0,1м3/час; L=200мм; с радиовыходом IoT; Тmax=150°С; исполнение 1; МПИ 6лет |  | Н00017632 |  | 17315.9 | 20779.08
Счетчик воды ультразвуковой «Пульсар» Ду125; Qn=250м3/час; Qmin=1,35м3/час; L=250мм; с радиовыходом IoT; Тmax=105°С; исполнение 1; IP68; МПИ 6лет |  | Н00018073 |  | 51213.77 | 61456.52
Счетчик воды ультразвуковой «Пульсар» Ду125; Qn=250м3/час; Qmin=1,35м3/час; L=250мм; с радиовыходом IoT; Тmax=150°С; исполнение 1; IP68; МПИ 6лет |  | Н00018074 |  | 54049.28 | 64859.14
Счетчик воды ультразвуковой «Пульсар» Ду15; Qn=1,5 м3/час; Qmin=0,015 м3/час; L=110 мм; с радиовыходом IoT; Тmax=105 °С; исполнение 1; IP68; МПИ 6лет |  | Н00018075 |  | 13152.7 | 15783.24
Счетчик воды ультразвуковой «Пульсар» Ду20; Qn=2,5м3/час; Qmin=0,025м3/час; L=130мм; с радиовыходом IoT; Тmax=105°С; исполнение 1; IP68; МПИ 6лет |  | Н00018079 |  | 13386.74 | 16064.09
Счетчик воды ультразвуковой «Пульсар» Ду25; Qn=3,5м3/час; Qmin=0,035м3/час; L=160мм; с радиовыходом IoT; Тmax=105°С; исполнение 1; IP68; МПИ 6лет |  | Н00018083 |  | 13633.9 | 16360.68
Счетчик воды ультразвуковой «Пульсар» Ду32; Qn=6м3/час; Qmin=0,06м3/час; L=180мм; с радиовыходом IoT; Тmax=105°С; исполнение 1; IP68; МПИ 6лет |  | Н00018085 |  | 14746.35 | 17695.62
Счетчик воды ультразвуковой «Пульсар» Ду40; Qn=10м3/час; Qmin=0,1м3/час; L=200мм; с радиовыходом IoT; Тmax=105°С; исполнение 1; IP68; МПИ 6лет |  | Н00018087 |  | 21428.34 | 25714.01
Наименование номенклатуры |  | Код |  | Рекомендованная розничная цена |  | Изображение
|  |  |  | в рублях без НДС | в рублях с НДС
Счетчики воды ультразвуковые «Пульсар» Ду15-200 c радиовыходом
Счетчик воды ультразвуковой «Пульсар» Ду15; Qn=1,5 м3/час; Qmin=0,015 м3/час; L=110 мм; с радиовыходом IoT; Тmax=150 °С; исполнение 1; IP68; МПИ 6лет |  | Н00018076 |  | 15988.19 | 19185.83
Счетчик воды ультразвуковой «Пульсар» Ду20; Qn=2,5м3/час; Qmin=0,025м3/час; L=130мм; с радиовыходом IoT; Тmax=150°С; исполнение 1; IP68; МПИ 6лет |  | Н00018080 |  | 16222.25 | 19466.7
Счетчик воды ультразвуковой «Пульсар» Ду25; Qn=3,5м3/час; Qmin=0,035м3/час; L=160мм; с радиовыходом IoT; Тmax=150°С; исполнение 1; IP68; МПИ 6лет |  | Н00018084 |  | 16469.41 | 19763.29
Счетчик воды ультразвуковой «Пульсар» Ду32; Qn=6м3/час; Qmin=0,06м3/час; L=180мм; с радиовыходом IoT; Тmax=150°С; исполнение 1; IP68; МПИ 6лет |  | Н00018086 |  | 17581.87 | 21098.24
Счетчик воды ультразвуковой «Пульсар» Ду40; Qn=10м3/час; Qmin=0,1м3/час; L=200мм; с радиовыходом IoT; Тmax=150°С; исполнение 1; IP68; МПИ 6лет |  | Н00018088 |  | 24263.87 | 29116.64
Счетчик воды ультразвуковой «Пульсар» Ду100; Qn=150м3/час; Qmin=0,9м3/час; L=250мм; с радиовыходом LoRa; Тmax=105°С; исполнение 1; МПИ 6лет |  | Н00020659 |  | 33098.71 | 39718.45
Счетчик воды ультразвуковой «Пульсар» Ду125; Qn=250м3/час; Qmin=1,35м3/час; L=250мм; с радиовыходом LoRa; Тmax=105°С; исполнение 1; МПИ 6лет |  | Н00020662 |  | 38950.85 | 46741.02
Счетчик воды ультразвуковой «Пульсар» Ду150; Qn=250м3/час; Qmin=1,8м3/час; L=300мм; с радиовыходом LoRa; Тmax=105°С; исполнение 1; МПИ 6лет |  | Н00020666 |  | 44803 | 53763.6
Счетчик воды ультразвуковой «Пульсар» Ду200; Qn=500м3/час; Qmin=4м3/час; L=350мм; с радиовыходом LoRa; Тmax=105°С; исполнение 1; МПИ 6лет |  | Н00020669 |  | 63455.99 | 76147.19
Счетчик воды ультразвуковой «Пульсар» Ду50; Qn=45м3/час; Qmin=0,27м3/час; L=200мм; с радиовыходом LoRa; Тmax=105°С; исполнение 1; МПИ 6лет |  | Н00020677 |  | 19962.68 | 23955.22
Счетчик воды ультразвуковой «Пульсар» Ду65; Qn=60м3/час; Qmin=0,36м3/час; L=200мм; с радиовыходом LoRa; Тmax=105°С; исполнение 1; МПИ 6лет |  | Н00020679 |  | 22983.98 | 27580.78
Счетчик воды ультразвуковой «Пульсар» Ду80; Qn=120м3/час; Qmin=0,6м3/час; L=225мм; с радиовыходом LoRa; Тmax=105°С; исполнение 1; МПИ 6лет |  | Н00020681 |  | 28748.21 | 34497.85
Счетчик воды ультразвуковой «Пульсар» Ду15; Qn=1,5 м3/час; Qmin=0,015 м3/час; L=110 мм; с радиовыходом LoRa; Тmax=105 °С; исполнение 1; МПИ6 лет |  | Н00020664 |  | 10834.98 | 13001.98
Счетчик воды ультразвуковой «Пульсар» Ду20; Qn=2,5м3/час; Qmin=0,025м3/час; L=130мм; с радиовыходом LoRa; Тmax=105°С; исполнение 1; МПИ 6лет |  | Н00020668 |  | 11069.01 | 13282.81
Счетчик воды ультразвуковой «Пульсар» Ду25; Qn=3,5м3/час; Qmin=0,035м3/час; L=160мм; с радиовыходом LoRa; Тmax=105°С; исполнение 1; МПИ 6лет |  | Н00020671 |  | 11794.93 | 14153.92
Наименование номенклатуры |  | Код |  | Рекомендованная розничная цена |  | Изображение
|  |  |  | в рублях без НДС | в рублях с НДС
Счетчики воды ультразвуковые «Пульсар» Ду15-200 c радиовыходом
Счетчик воды ультразвуковой «Пульсар» Ду32; Qn=6м3/час; Qmin=0,06м3/час; L=180мм; с радиовыходом LoRa; Тmax=105°С; исполнение 1; МПИ 6лет |  | Н00020673 |  | 12882.49 | 15458.99
Счетчик воды ультразвуковой «Пульсар» Ду40; Qn=10м3/час; Qmin=0,1м3/час; L=200мм; с радиовыходом LoRa; Тmax=105°С; исполнение 1; МПИ 6лет |  | Н00020675 |  | 14751.62 | 17701.94
Счетчик воды ультразвуковой «Пульсар» Ду25; Qn=3,5м3/час; Qmin=0,035м3/час; L=160мм; с радиовыходом LoRa; Тmax=150°С; исполнение 1; МПИ 6лет |  | Н00020672 |  | 14630.43 | 17556.52
Счетчик воды ультразвуковой «Пульсар» Ду32; Qn=6м3/час; Qmin=0,06м3/час; L=180мм; с радиовыходом LoRa; Тmax=150°С; исполнение 1; МПИ 6лет |  | Н00020674 |  | 15718 | 18861.6
Счетчик воды ультразвуковой «Пульсар» Ду40; Qn=10м3/час; Qmin=0,1м3/час; L=200мм; с радиовыходом LoRa; Тmax=150°С; исполнение 1; МПИ 6лет |  | Н00020676 |  | 17587.13 | 21104.56
Счетчик воды ультразвуковой «Пульсар» Ду20; Qn=2,5м3/час; Qmin=0,025м3/час; L=130мм; с радиовыходом LoRa; Тmax=150°С; исполнение 1; МПИ 6лет |  | Н00020724 |  | 13904.53 | 16685.44
Счетчик воды ультразвуковой «Пульсар» Ду15; Qn=1,5 м3/час; Qmin=0,015 м3/час; L=110 мм; с радиовыходом LoRa; Тmax=105 °С; исполнение 1; IP68; МПИ 6лет |  | Н00020695 |  | 13423.91 | 16108.69
Счетчик воды ультразвуковой «Пульсар» Ду20; Qn=2,5м3/час; Qmin=0,025м3/час; L=130мм; с радиовыходом LoRa; Тmax=105°С; исполнение 1; IP68; МПИ 6лет |  | Н00020699 |  | 13657.95 | 16389.54
Счетчик воды ультразвуковой «Пульсар» Ду25; Qn=3,5м3/час; Qmin=0,035м3/час; L=160мм; с радиовыходом LoRa; Тmax=105°С; исполнение 1; IP68; МПИ 6лет |  | Н00020703 |  | 13905.12 | 16686.14
Счетчик воды ультразвуковой «Пульсар» Ду32; Qn=6м3/час; Qmin=0,06м3/час; L=180мм; с радиовыходом LoRa; Тmax=105°С; исполнение 1; IP68; МПИ 6лет |  | Н00020705 |  | 15017.57 | 18021.08
Счетчик воды ультразвуковой «Пульсар» Ду40; Qn=10м3/час; Qmin=0,1м3/час; L=200мм; с радиовыходом LoRa; Тmax=105°С; исполнение 1; IP68; МПИ 6лет |  | Н00020707 |  | 21699.55 | 26039.46
Счетчик воды ультразвуковой «Пульсар» Ду15; Qn=1,5 м3/час; Qmin=0,015 м3/час; L=110 мм; с радиовыходом LoRa; Тmax=150 °С; исполнение 1; IP68; МПИ 6лет |  | Н00020696 |  | 16259.43 | 19511.32
Счетчик воды ультразвуковой «Пульсар» Ду20; Qn=2,5м3/час; Qmin=0,025м3/час; L=130мм; с радиовыходом LoRa; Тmax=150°С; исполнение 1; IP68; МПИ 6лет |  | Н00020700 |  | 16493.46 | 19792.15
Счетчик воды ультразвуковой «Пульсар» Ду25; Qn=3,5м3/час; Qmin=0,035м3/час; L=160мм; с радиовыходом LoRa; Тmax=150°С; исполнение 1; IP68; МПИ 6лет |  | Н00020704 |  | 16740.63 | 20088.76
Счетчик воды ультразвуковой «Пульсар» Ду32; Qn=6м3/час; Qmin=0,06м3/час; L=180мм; с радиовыходом LoRa; Тmax=150°С; исполнение 1; IP68; МПИ 6лет |  | Н00020706 |  | 17853.08 | 21423.7
Наименование номенклатуры |  | Код |  | Рекомендованная розничная цена |  | Изображение
|  |  |  | в рублях без НДС | в рублях с НДС
Счетчики воды ультразвуковые «Пульсар» Ду15-200 c радиовыходом
Счетчик воды ультразвуковой «Пульсар» Ду40; Qn=10м3/час; Qmin=0,1м3/час; L=200мм; с радиовыходом LoRa; Тmax=150°С; исполнение 1; IP68; МПИ 6лет |  | Н00020708 |  | 24535.06 | 29442.07
Счетчик воды ультразвуковой «Пульсар» Ду100; Qn=150м3/час; Qmin=0,9м3/час; L=250мм; с радиовыходом IoT; Тmax=40°С; исполнение 1; МПИ 6лет |  | Н00055504 |  | 32827.48 | 39392.98
Счетчик воды ультразвуковой «Пульсар» Ду125; Qn=250м3/час; Qmin=1,35м3/час; L=250мм; с радиовыходом IoT; Тmax=40°С; исполнение 1; МПИ 6лет |  | Н00055506 |  | 38679.62 | 46415.54
Счетчик воды ультразвуковой «Пульсар» Ду150; Qn=250м3/час; Qmin=1,8м3/час; L=300мм; с радиовыходом IoT; Тmax=40°С; исполнение 1; МПИ 6лет |  | Н00055513 |  | 44531.78 | 53438.14
Счетчик воды ультразвуковой «Пульсар» Ду200; Qn=500м3/час; Qmin=4м3/час; L=350мм; с радиовыходом IoT; Тmax=40°С; исполнение 1; МПИ 6лет |  | Н00055664 |  | 63184.76 | 75821.71
Счетчик воды ультразвуковой «Пульсар» Ду50; Qn=45м3/час; Qmin=0,27м3/час; L=200мм; с радиовыходом IoT; Тmax=40°С; исполнение 1; МПИ 6лет |  | Н00055670 |  | 19691.45 | 23629.74
Счетчик воды ультразвуковой «Пульсар» Ду65; Qn=60м3/час; Qmin=0,36м3/час; L=200мм; с радиовыходом IoT; Тmax=40°С; исполнение 1; МПИ 6лет |  | Н00055677 |  | 22712.75 | 27255.3
Счетчик воды ультразвуковой «Пульсар» Ду80; Qn=120м3/час; Qmin=0,6м3/час; L=225мм; с радиовыходом IoT; Тmax=40°С; исполнение 1; МПИ 6лет |  | Н00055679 |  | 28477.01 | 34172.41
Счетчик воды ультразвуковой «Пульсар» Ду100; Qn=150м3/час; Qmin=0,9м3/час; L=250мм; с радиовыходом LoRa; Тmax=40°С; исполнение 1; МПИ 6лет |  | Н00055505 |  | 33098.71 | 39718.45
Счетчик воды ультразвуковой «Пульсар» Ду125; Qn=250м3/час; Qmin=1,35м3/час; L=250мм; с радиовыходом LoRa; Тmax=40°С; исполнение 1; МПИ 6лет |  | Н00055507 |  | 38950.85 | 46741.02
Счетчик воды ультразвуковой «Пульсар» Ду150; Qn=250м3/час; Qmin=1,8м3/час; L=300мм; с радиовыходом LoRa; Тmax=40°С; исполнение 1; МПИ 6лет |  | Н00055514 |  | 44803 | 53763.6
Счетчик воды ультразвуковой «Пульсар» Ду200; Qn=500м3/час; Qmin=4м3/час; L=350мм; с радиовыходом LoRa; Тmax=40°С; исполнение 1; МПИ 6лет |  | Н00055668 |  | 63455.99 | 76147.19
Счетчик воды ультразвуковой «Пульсар» Ду50; Qn=45м3/час; Qmin=0,27м3/час; L=200мм; с радиовыходом LoRa; Тmax=40°С; исполнение 1; МПИ 6лет |  | Н00055674 |  | 19962.68 | 23955.22
Наименование номенклатуры |  | Код |  | Рекомендованная розничная цена |  | Изображение
|  |  |  | в рублях без НДС | в рублях с НДС
Счетчики воды ультразвуковые «Пульсар» Ду15-200 c радиовыходом
Счетчик воды ультразвуковой «Пульсар» Ду65; Qn=60м3/час; Qmin=0,36м3/час; L=200мм; с радиовыходом LoRa; Тmax=40°С; исполнение 1; МПИ 6лет |  | Н00055678 |  | 22983.98 | 27580.78
Счетчик воды ультразвуковой «Пульсар» Ду80; Qn=120м3/час; Qmin=0,6м3/час; L=225мм; с радиовыходом LoRa; Тmax=40°С; исполнение 1; МПИ 6лет |  | Н00055680 |  | 28748.21 | 34497.85
Счетчик воды ультразвуковой «Пульсар» Ду100; Qn=150м3/час; Qmin=0,9м3/час; L=250мм; с радиовыходом IoT; Тmax=40°С; исполнение 1; IP68; МПИ 6лет |  | Н00055742 |  | 33740 | 40488
Счетчик воды ультразвуковой «Пульсар» Ду125; Qn=250м3/час; Qmin=1,35м3/час; L=250мм; с радиовыходом IoT; Тmax=40°С; исполнение 1; IP68; МПИ 6лет |  | Н00055746 |  | 51213.77 | 61456.52
Счетчик воды ультразвуковой «Пульсар» Ду150; Qn=250м3/час; Qmin=1,8м3/час; L=300мм; с радиовыходом IoT; Тmax=40°С; исполнение 1; IP68; МПИ 6лет |  | Н00055754 |  | 68687.58 | 82425.1
Счетчик воды ультразвуковой «Пульсар» Ду200; Qn=500м3/час; Qmin=4м3/час; L=350мм; с радиовыходом IoT; Тmax=40°С; исполнение 1; IP68; МПИ 6лет |  | Н00055756 |  | 77815.08 | 93378.1
Счетчик воды ультразвуковой «Пульсар» Ду50; Qn=45м3/час; Qmin=0,27м3/час; L=200мм; с радиовыходом IoT; Тmax=40°С; исполнение 1; IP68; МПИ 6лет |  | Н00055759 |  | 28314.95 | 33977.94
Счетчик воды ультразвуковой «Пульсар» Ду65; Qn=60м3/час; Qmin=0,36м3/час; L=200мм; с радиовыходом IoT; Тmax=40°С; исполнение 1; IP68; МПИ 6лет |  | Н00055761 |  | 29627.83 | 35553.4
Счетчик воды ультразвуковой «Пульсар» Ду80; Qn=120м3/час; Qmin=0,6м3/час; L=225мм; с радиовыходом IoT; Тmax=40°С; исполнение 1; IP68; МПИ 6лет |  | Н00055763 |  | 31434.29 | 37721.15
Счетчик воды ультразвуковой «Пульсар» Ду100; Qn=150м3/час; Qmin=0,9м3/час; L=250мм; с радиовыходом LoRa; Тmax=40°С; исполнение 1; IP68; МПИ 6лет |  | Н00055745 |  | 34011.23 | 40813.48
Счетчик воды ультразвуковой «Пульсар» Ду125; Qn=250м3/час; Qmin=1,35м3/час; L=250мм; с радиовыходом LoRa; Тmax=40°С; исполнение 1; IP68; МПИ 6лет |  | Н00055750 |  | 51484.98 | 61781.98
Счетчик воды ультразвуковой «Пульсар» Ду150; Qn=250м3/час; Qmin=1,8м3/час; L=300мм; с радиовыходом LoRa; Тmax=40°С; исполнение 1; IP68; МПИ 6лет |  | Н00055755 |  | 68958.81 | 82750.57
Счетчик воды ультразвуковой «Пульсар» Ду200; Qn=500м3/час; Qmin=4м3/час; L=350мм; с радиовыходом LoRa; Тmax=40°С; исполнение 1; IP68; МПИ 6лет |  | Н00055757 |  | 78086.31 | 93703.57
Счетчик воды ультразвуковой «Пульсар» Ду50; Qn=45м3/час; Qmin=0,27м3/час; L=200мм; с радиовыходом LoRa; Тmax=40°С; исполнение 1; IP68; МПИ 6лет |  | Н00055760 |  | 28586.14 | 34303.37
Счетчик воды ультразвуковой «Пульсар» Ду65; Qn=60м3/час; Qmin=0,36м3/час; L=200мм; с радиовыходом LoRa; Тmax=40°С; исполнение 1; IP68; МПИ 6лет |  | Н00055762 |  | 29889.06 | 35866.87
Наименование номенклатуры |  | Код |  | Рекомендованная розничная цена |  | Изображение
|  |  |  | в рублях без НДС | в рублях с НДС
Счетчики воды ультразвуковые «Пульсар» Ду15-200 c радиовыходом
Счетчик воды ультразвуковой «Пульсар» Ду80; Qn=120м3/час; Qmin=0,6м3/час; L=225мм; с радиовыходом LoRa; Тmax=40°С; исполнение 1; IP68; МПИ 6лет |  | Н00055764 |  | 31705.51 | 38046.61
Модули для счетчиков воды «Пульсар»
Модуль RS-485 для счетчиков воды «Пульсар» (Residia Jet)Ду-15, Ду-20 |  | Н00000085 |  | 1653.81 | 1984.57
Радиомодуль IoT для счетчиков воды «Пульсар» (Residia Jet)Ду-15, Ду-20 |  | Н00003631 |  | 1709.3 | 2051.16
Радиомодуль LoRa для счетчиков воды «Пульсар» (Residia Jet) Ду-15, Ду-20 |  | Н00005522 |  | 1910.34 | 2292.41
Радиомодуль для счетчиков воды «Пульсар» (Residia Jet)Ду-15, Ду-20 |  | Н00000086 |  | 1688.8 | 2026.56
Датчик герконовый импульсный ДГКИ-30-02.1 для счётчиков воды "Пульсар Т" без защиты |  | Н00002737 |  | 1306.8 | 1568.16
Радиомодуль IoT сч.воды «Пульсар» М/Т |  | Н00005930 |  | 2217.88 | 2661.46
Радиомодуль LoRa для счетчиков воды многоструйных/турбинных |  | Н00017535 |  | 2418.9 | 2902.68
Модуль импульсный счётчиков воды Пульсар М /Т без сигнала ошибки |  | Н00011837 |  | 1883.93 | 2260.72
Модуль RS-485 счётчиков воды Пульсар М /Т |  | Н00011838 |  | 1733.66 | 2080.39
Модуль M-Bus счётчиков воды Пульсар М /Т |  | Н00011839 |  | 1733.66 | 2080.39
Наименование номенклатуры |  | Код |  | Рекомендованная розничная цена |  | Изображение
|  |  |  | в рублях без НДС | в рублях с НДС
Модули для счетчиков воды «Пульсар»
Модуль RS-485 для счетчика воды «Пульсар» одноструйного |  | Н00013196 |  | 1290.46 | 1548.55
Радиомодуль IoT для счетчика воды «Пульсар» одноструйного |  | Н00021154 |  | 1821.83 | 2186.2
Приборы учета тепла «Пульсар»
Вычислители тепловой энергии «Пульсар»
Вычислитель тепловой энергии «Пульсар» ТВ1 Интерфейс RS485 |  | Н00009840 |  | 33962.26 | 40754.71
Распределители тепла «Пульсар» визуальное считывание данных
Устройство для распределения теплопотребления «Пульсар» |  | Н00003654 |  | 1867.4 | 2240.88
Распределители тепла «Пульсар» с радиовыходом
Устройство для распределения теплопотребления «Пульсар» радио IoT |  | Н00003666 |  | 2748.77 | 3298.52
Устройство для распределения теплопотребления «Пульсар» радио LoRa |  | Н00005950 |  | 3473.25 | 4167.9
Комплекты для монтажа распределителей тепла «Пульсар»
Комплект для монтажа распределителей тепла «Пульсар» на конвекторы типа КСК "Универсал" (монтаж на оребрении) (48 мм) |  | Н00002818 |  | 58.81 | 70.57
Наименование номенклатуры |  | Код |  | Рекомендованная розничная цена |  | Изображение
|  |  |  | в рублях без НДС | в рублях с НДС
Комплекты для монтажа распределителей тепла «Пульсар»
Комплект для монтажа распределителя тепла «Пульсар» на конвекторы типа КСК "Универсал" (монтаж на калач без сварки) |  | Н00003026 |  | 392.54 | 471.05
Адаптер тепловой для устройства для распределения теплопотребления «Пульсар» |  | Н00005494 |  | 119.29 | 143.15
Комплект для монтажа распределителя тепла «Пульсар» на алюминиевые и биметаллические радиаторы; расстояние между секциями радиатора более 3,5 мм |  | Н00010119 |  | 150.94 | 181.13
Комплект для монтажа распределителя тепла «Пульсар» на чугунные секционные радиаторы 60х70 |  | Н00011804 |  | 202.89 | 243.47
Теплосчетчики механические «Пульсар» Ду15-20 без интерфейсов
Теплосчётчик механический «Пульсар» Ду15; qp=1,5м3/час; прямой; МПИ 6лет; гарантия 5лет |  | Н00003284 |  | 8544.57 | 10253.48
Теплосчётчик механический «Пульсар» Ду15; qp=0,6 м3/час; прямой; МПИ 6лет; гарантия 5лет |  | Н00003405 |  | 8544.57 | 10253.48
Теплосчётчик механический «Пульсар» Ду15; qp=0,6м3/час; обратный; МПИ 6лет; гарантия 5лет |  | Н00003768 |  | 8544.57 | 10253.48
Теплосчётчик механический «Пульсар» Ду15; qp=1,5м3/час; обратный; МПИ 6лет; гарантия 5лет |  | Н00003769 |  | 8544.57 | 10253.48
Теплосчётчик механический «Пульсар» Ду20; qp=2,5м3/час; обратный; МПИ 6лет; гарантия 5лет |  | Н00004577 |  | 12168.25 | 14601.9
Теплосчётчик механический «Пульсар» Ду20; qp=2,5м3/час; прямой; МПИ 6лет; гарантия 5лет |  | Н00004578 |  | 12168.25 | 14601.9
Теплосчетчики механические «Пульсар» Ду15-20 с импульсным выходом
Теплосчётчик механический «Пульсар» Ду15; qp=0,6м3/час; импульсный выход; обратный; МПИ 6лет; гарантия 5лет |  | Н00003236 |  | 8763.75 | 10516.5
Теплосчётчик механический «Пульсар» Ду15; qp=0,6м3/час; импульсный выход; прямой; МПИ 6лет; гарантия 5лет |  | Н00003406 |  | 8763.75 | 10516.5
Теплосчётчик механический «Пульсар» Ду15; qp=1,5м3/час; импульсный выход; прямой; МПИ 6лет; гарантия 5лет |  | Н00003765 |  | 8763.75 | 10516.5
Наименование номенклатуры |  | Код |  | Рекомендованная розничная цена |  | Изображение
|  |  |  | в рублях без НДС | в рублях с НДС
Теплосчетчики механические «Пульсар» Ду15-20 с импульсным выходом
Теплосчётчик механический «Пульсар» Ду15; qp=1,5;м3/час; импульсный выход; обратный; МПИ 6лет; гарантия 5лет |  | Н00003772 |  | 8763.75 | 10516.5
Теплосчётчик механический «Пульсар» Ду20; qp=2,5м3/час; импульсный выход; прямой; МПИ 6лет; гарантия 5лет |  | Н00004571 |  | 12374.61 | 14849.53
Теплосчётчик механический «Пульсар» Ду20; qp=2,5 м3/час; импульсный выход; обратный; МПИ 6лет; гарантия 5лет |  | Н00004572 |  | 12374.61 | 14849.53
Теплосчетчики механические «Пульсар» Ду15-20 с выходом RS-485
Теплосчётчик механический «Пульсар» Ду15; qp=0,6м3/час; RS485; обратный; МПИ 6лет; гарантия 5лет |  | Н00003245 |  | 8912.87 | 10695.44
Теплосчётчик механический «Пульсар» Ду15; qp=0,6м3/час; RS485; прямой; МПИ 6лет; гарантия 5лет |  | Н00003262 |  | 8912.87 | 10695.44
Теплосчётчик механический «Пульсар» Ду15; qp=1,5м3/час; RS485; прямой; МПИ 6лет; гарантия 5лет |  | Н00003285 |  | 8912.87 | 10695.44
Теплосчётчик механический «Пульсар» Ду15; qp=1,5м3/ч; RS485; обратный; МПИ 6лет; гарантия 5лет |  | Н00003479 |  | 8912.87 | 10695.44
Теплосчётчик механический «Пульсар» Ду20; qp=2,5;м3/час; RS485; прямой; МПИ 6лет; гарантия 5лет |  | Н00004573 |  | 12514.84 | 15017.81
Теплосчётчик механический «Пульсар» Ду20; qp=2,5м3/час; RS485; обратный; МПИ 6лет; гарантия 5лет |  | Н00004574 |  | 12514.84 | 15017.81
Теплосчетчики механические «Пульсар» Ду15-20 с выходом RS-485+4 импульсных входа
Теплосчётчик механический «Пульсар» Ду15; qp=1,5м3/час; RS485; 4 импульсных входа; прямой; МПИ 6лет; гарантия 5лет |  | Н00003291 |  | 10309.75 | 12371.7
Теплосчётчик механический «Пульсар» Ду15; qp=0,6;м3/час; RS485; 4 импульсных входа; прямой; МПИ 6лет; гарантия 5лет |  | Н00003615 |  | 10309.75 | 12371.7
Теплосчётчик механический «Пульсар» Ду15; qp=0,6м3/час; RS485; 4 импульсных входа; обратный; МПИ 6лет; гарантия 5лет |  | Н00003770 |  | 10309.75 | 12371.7
Теплосчётчик механический «Пульсар» Ду15; qp=1,5м3/час; RS485; 4 импульсных входа; обратный; МПИ 6лет; гарантия 5лет |  | Н00003771 |  | 10309.75 | 12371.7
Теплосчётчик механический «Пульсар» Ду20; qp=2,5м3/час; RS485; 4 импульсных входа; прямой; МПИ 6лет; гарантия 5лет |  | Н00004579 |  | 13911.75 | 16694.1
Теплосчётчик механический «Пульсар» Ду20; qp=2,5м3/час; RS485; 4 импульсных входа; обратный; МПИ 6лет; гарантия 5лет |  | Н00004580 |  | 13911.75 | 16694.1
Теплосчетчики механические «Пульсар» Ду15-20 с выходом M-Bus
Теплосчётчик механический «Пульсар» Ду20; qp=2,5 м3/час; интерфейс M-Bus; прямой; МПИ 6лет; гарантия 5лет |  | Н00004245 |  | 12514.84 | 15017.81
Теплосчётчик механический «Пульсар» Ду20; qp=2,5 м3/час; интерфейс M-Bus; обратный; МПИ 6лет; гарантия 5лет |  | Н00004284 |  | 12514.84 | 15017.81
Теплосчётчик механический «Пульсар» Ду15; qp=0,6 м3/час; интерфейс M-Bus; прямой; МПИ 6лет; гарантия 5лет |  | Н00004285 |  | 8912.87 | 10695.44
Наименование номенклатуры |  | Код |  | Рекомендованная розничная цена |  | Изображение
|  |  |  | в рублях без НДС | в рублях с НДС
Теплосчетчики механические «Пульсар» Ду15-20 с выходом M-Bus
Теплосчётчик механический «Пульсар» Ду15; qp=0,6 м3/час; интерфейс M-Bus; обратный; МПИ 6лет; гарантия 5лет |  | Н00004286 |  | 8912.87 | 10695.44
Теплосчётчик механический «Пульсар» Ду15; qp=1,5 м3/час; интерфейс M-Bus; обратный; МПИ 6лет; гарантия 5лет |  | Н00004287 |  | 8912.87 | 10695.44
Теплосчётчик механический «Пульсар» Ду15; qp=1,5 м3/час; интерфейс M-Bus; прямой; МПИ 6лет; гарантия 5лет |  | Н00004288 |  | 8912.87 | 10695.44
Теплосчетчики механические «Пульсар» Ду15-20 с выходом M-Bus+4 импульсных входа
Теплосчётчик механический «Пульсар» Ду15; qp=0,6 м3/час; 4 импульсных входа; интерфейс M-Bus; обратный; МПИ 6лет; гарантия 5лет |  | Н00003613 |  | 10309.75 | 12371.7
Теплосчётчик механический «Пульсар» Ду20; qp=2,5 м3/час; 4 импульсных входа; интерфейс M-Bus; прямой; МПИ 6лет; гарантия 5лет |  | Н00004246 |  | 13911.75 | 16694.1
Теплосчётчик механический «Пульсар» Ду15; qp=0,6 м3/час; 4 импульсных входа; интерфейс M-Bus; прямой; МПИ 6лет; гарантия 5лет |  | Н00004248 |  | 10309.75 | 12371.7
Теплосчётчик механический «Пульсар» Ду15; qp=1,5 м3/час; 4 импульсных входа; интерфейс M-Bus; прямой; МПИ 6лет; гарантия 5лет |  | Н00004249 |  | 10309.75 | 12371.7
Теплосчётчик механический «Пульсар» Ду15; qp=1,5 м3/час; 4 импульсных входа; интерфейс M-Bus; обратный; МПИ 6лет; гарантия 5лет |  | Н00004282 |  | 10309.75 | 12371.7
Теплосчётчик механический «Пульсар» Ду20; qp=2,5 м3/час; 4 импульсных входа; интерфейс M-Bus; обратный; МПИ 6лет; гарантия 5лет |  | Н00004283 |  | 13911.75 | 16694.1
Теплосчетчики механические «Пульсар» Ду15-20 c радиовыходом
Теплосчётчик механический «Пульсар» Ду15; qp=0,6м3/час; с радиовыходом IoT; прямой; МПИ 6лет; гарантия 5лет |  | Н00011102 |  | 12551.48 | 15061.78
Теплосчётчик механический «Пульсар» Ду15; qp=1,5м3/час; с радиовыходом IoT; прямой; МПИ 6лет; гарантия 5лет |  | Н00012468 |  | 12551.48 | 15061.78
Теплосчётчик механический «Пульсар» Ду15; qp=0,6м3/час; с радиовыходом IoT; обратный; МПИ 6лет; гарантия 5лет |  | Н00015132 |  | 12551.48 | 15061.78
Теплосчётчик механический «Пульсар» Ду15; qp=1,5м3/час; с радиовыходом IoT; обратный; МПИ 6лет; гарантия 5лет |  | Н00015133 |  | 12551.48 | 15061.78
Теплосчётчик механический «Пульсар» Ду20; qp=2,5м3/час; с радиовыходом IoT; обратный; МПИ 6лет; гарантия 5лет |  | Н00015820 |  | 16153.45 | 19384.14
Теплосчётчик механический «Пульсар» Ду20; qp=2,5м3/час; с радиовыходом IoT; прямой; МПИ 6лет; гарантия 5лет |  | Н00015822 |  | 16153.45 | 19384.14
Теплосчётчик механический «Пульсар» Ду15; qp=0,6м3/час; с радиовыходом LoRa; прямой; МПИ 6лет; гарантия 5лет |  | Н00011422 |  | 13378.44 | 16054.13
Теплосчётчик механический «Пульсар» Ду15; qp=1,5м3/час; с радиовыходом LoRa; прямой; МПИ 6лет; гарантия 5лет |  | Н00015813 |  | 13378.44 | 16054.13
Теплосчётчик механический «Пульсар» Ду15; qp=1,5м3/час; с радиовыходом LoRa; обратный; МПИ 6лет; гарантия 5лет |  | Н00015814 |  | 13378.44 | 16054.13
Теплосчётчик механический «Пульсар» Ду15; qp=0,6м3/час; с радиовыходом LoRa; обратный; МПИ 6лет; гарантия 5лет |  | Н00015815 |  | 13378.44 | 16054.13
Наименование номенклатуры |  | Код |  | Рекомендованная розничная цена |  | Изображение
|  |  |  | в рублях без НДС | в рублях с НДС
Теплосчетчики механические «Пульсар» Ду15-20 c радиовыходом
Теплосчётчик механический «Пульсар» Ду20; qp=2,5м3/час; с радиовыходом LoRa; обратный; МПИ 6лет; гарантия 5лет |  | Н00015816 |  | 16980.41 | 20376.49
Теплосчётчик механический «Пульсар» Ду20; qp=2,5м3/час; с радиовыходом LoRa; прямой; МПИ 6лет; гарантия 5лет |  | Н00015817 |  | 16980.41 | 20376.49
Теплосчетчики ультразвуковые квартирные «Пульсар» Ду15-20 без интерфейсов
Теплосчётчик ультразвуковой «Пульсар» Ду15; qp=0,6м3/час; обратный; Тmax=105°С; МПИ 6лет; гарантия 5лет |  | Н00003383 |  | 9586.55 | 11503.86
Теплосчётчик ультразвуковой «Пульсар» Ду15; qp=0,6м3/час; прямой; Тmax=105°С; МПИ 6лет; гарантия 5лет |  | Н00003384 |  | 9586.55 | 11503.86
Теплосчётчик ультразвуковой «Пульсар» Ду20; qp=2,5м3/час; обратный; Тmax=105°С; МПИ 6лет; гарантия 5лет |  | Н00003385 |  | 13210.17 | 15852.2
Теплосчётчик ультразвуковой «Пульсар» Ду20; qp=2,5м3/час; прямой; Тmax=105°С; МПИ 6лет; гарантия 5лет |  | Н00003386 |  | 13210.17 | 15852.2
Теплосчётчик ультразвуковой «Пульсар» Ду15; qp=1,5м3/час; прямой; Тmax=105°С; МПИ 6лет; гарантия 5лет |  | Н00003480 |  | 9586.55 | 11503.86
Теплосчётчик ультразвуковой «Пульсар» Ду15; qp=1,5м3/час; обратный; Тmax=105°С; МПИ 6лет; гарантия 5лет |  | Н00003489 |  | 9586.55 | 11503.86
Теплосчётчик ультразвуковой «Пульсар» Ду15; qp=0,6м3/час; прямой; Tmax=150°C; МПИ 6лет; гарантия 5лет |  | Н00004103 |  | 12563.61 | 15076.33
Теплосчётчик ультразвуковой «Пульсар» Ду15; qp=0,6м3/час; обратный; Tmax=150°C; МПИ 6лет; гарантия 5лет |  | Н00004109 |  | 12563.61 | 15076.33
Теплосчётчик ультразвуковой «Пульсар» Ду15; qp=1,5м3/час; обратный; Tmax=150°C; МПИ 6лет; гарантия 5лет |  | Н00004117 |  | 12563.61 | 15076.33
Теплосчётчик ультразвуковой «Пульсар» Ду15; qp=1,5м3/час; прямой; Tmax=150°C; МПИ 6лет; гарантия 5лет |  | Н00004118 |  | 12563.61 | 15076.33
Теплосчётчик ультразвуковой «Пульсар» Ду20; qp=2,5м3/час; прямой; Tmax=150°C; МПИ 6лет; гарантия 5лет |  | Н00004128 |  | 16187.26 | 19424.71
Теплосчётчик ультразвуковой «Пульсар» Ду20; qp=2,5м3/час; обратный; Tmax=150°C; МПИ 6лет; гарантия 5лет |  | Н00004129 |  | 16187.26 | 19424.71
Теплосчетчики ультразвуковые квартирные «Пульсар» Ду15-20 с импульсным выходом
Теплосчётчик ультразвуковой «Пульсар» Ду15; qp=0,6м3/час; с импульсным выходом; обратный; Тmax=105°С; МПИ 6лет; гарантия 5лет |  | Н00003371 |  | 9805.75 | 11766.9
Теплосчётчик ультразвуковой «Пульсар» Ду15; qp=0,6м3/час; с импульсным выходом; прямой; Тmax=105°С; МПИ 6лет; гарантия 5лет |  | Н00003372 |  | 9805.75 | 11766.9
Теплосчётчик ультразвуковой «Пульсар» Ду20; qp=2,5м3/час; с импульсным выходом; обратный; Тmax=105°С; МПИ 6лет; гарантия 5лет |  | Н00003373 |  | 13416.53 | 16099.84
Теплосчётчик ультразвуковой «Пульсар» Ду20; qp=2,5м3/час; с импульсным выходом; прямой; Тmax=105°С; МПИ 6лет; гарантия 5лет |  | Н00003374 |  | 13416.53 | 16099.84
Наименование номенклатуры |  | Код |  | Рекомендованная розничная цена |  | Изображение
|  |  |  | в рублях без НДС | в рублях с НДС
Теплосчетчики ультразвуковые квартирные «Пульсар» Ду15-20 с импульсным выходом
Теплосчётчик ультразвуковой «Пульсар» Ду15; qp=1,5м3/час; с импульсным выходом; прямой; Тmax=105°С; МПИ 6лет; гарантия 5лет |  | Н00003481 |  | 9805.75 | 11766.9
Теплосчётчик ультразвуковой «Пульсар» Ду15; qp=1,5м3/час; с импульсным выходом; обратный; Тmax=105°С; МПИ 6лет; гарантия 5лет |  | Н00003490 |  | 9805.75 | 11766.9
Теплосчётчик ультразвуковой «Пульсар» Ду15; qp=0,6м3/час; с импульсным выходом; обратный; Tmax=150°C; МПИ 6лет; гарантия 5лет |  | Н00004111 |  | 12782.78 | 15339.34
Теплосчётчик ультразвуковой «Пульсар» Ду15; qp=1,5м3/час; с импульсным выходом; обратный; Tmax=150°C; МПИ 6лет; гарантия 5лет |  | Н00004112 |  | 12782.78 | 15339.34
Теплосчётчик ультразвуковой «Пульсар» Ду15; qp=1,5м3/час; с импульсным выходом; прямой; Tmax=150°C; МПИ 6лет; гарантия 5лет |  | Н00004113 |  | 12782.78 | 15339.34
Теплосчётчик ультразвуковой «Пульсар» Ду15; qp=0,6м3/час; с импульсным выходом; прямой; Tmax=150°C; МПИ 6лет; гарантия 5лет |  | Н00004114 |  | 12782.78 | 15339.34
Теплосчётчик ультразвуковой «Пульсар» Ду20; qp=2.5м3/час; с импульсным выходом; прямой; Tmax=150°C; МПИ 6лет; гарантия 5лет |  | Н00004131 |  | 16393.61 | 19672.33
Теплосчётчик ультразвуковой «Пульсар» Ду20; qp=2.5м3/час; с импульсным выходом; обратный; Tmax=150°C; МПИ 6лет; гарантия 5лет |  | Н00004132 |  | 16393.61 | 19672.33
Теплосчетчики ультразвуковые квартирные «Пульсар» Ду15-20 с выходом RS-485
Теплосчётчик ультразвуковой «Пульсар» Ду15; qp=0,6м3/час; с интерфейсом RS485; прямой; Тmax=105°С; МПИ 6лет; гарантия 5лет |  | Н00003249 |  | 9954.82 | 11945.78
Теплосчётчик ультразвуковой «Пульсар» Ду15; qp=0,6м3/час; с интерфейсом RS485; обратный; Тmax=105°С; МПИ 6лет; гарантия 5лет |  | Н00003348 |  | 9954.82 | 11945.78
Теплосчётчик ультразвуковой «Пульсар» Ду20; qp=2,5м3/час; с интерфейсом RS485; обратный; Тmax=105°С; МПИ 6лет; гарантия 5лет |  | Н00003349 |  | 13556.78 | 16268.14
Теплосчётчик ультразвуковой «Пульсар» Ду20; qp=2,5м3/час; с интерфейсом RS485; прямой; Тmax=105°С; МПИ 6лет; гарантия 5лет |  | Н00003350 |  | 13556.78 | 16268.14
Теплосчётчик ультразвуковой «Пульсар» Ду15; qp=1,5м3/час; с интерфейсом RS485; прямой; Тmax=105°С; МПИ 6лет; гарантия 5лет |  | Н00003482 |  | 9954.82 | 11945.78
Теплосчётчик ультразвуковой «Пульсар» Ду15; qp=1,5м3/час; с интерфейсом RS485; обратный; Тmax=105°С; МПИ 6лет; гарантия 5лет |  | Н00003491 |  | 9954.82 | 11945.78
Теплосчётчик ультразвуковой «Пульсар» Ду15; qp=0,6м3/час; с интерфейсом RS485; прямой; Tmax=150°C; МПИ 6лет; гарантия 5лет |  | Н00003937 |  | 12931.9 | 15518.28
Теплосчетчик ультразвуковой «Пульсар» Ду15; qp=1,5м3/час; с интерфейсом RS485; прямой; Tmax=150°С; МПИ 6лет; гарантия 5лет |  | Н00003947 |  | 12931.9 | 15518.28
Теплосчетчик ультразвуковой «Пульсар» Ду20; qp=2,5м3/час; с интерфейсом RS485; прямой; Tmax=150°C; МПИ 6лет; гарантия 5лет |  | Н00003949 |  | 16533.87 | 19840.64
Теплосчётчик ультразвуковой «Пульсар» Ду15; qp=1,5м3/час; с интерфейсом RS485; обратный; Tmax=150°C; МПИ 6лет; гарантия 5лет |  | Н00004085 |  | 12931.9 | 15518.28
Теплосчётчик ультразвуковой «Пульсар» Ду15; qp=0,6м3/час; с интерфейсом RS485; обратный; Tmax=150°C; МПИ 6лет; гарантия 5лет |  | Н00004110 |  | 12931.9 | 15518.28
Наименование номенклатуры |  | Код |  | Рекомендованная розничная цена |  | Изображение
|  |  |  | в рублях без НДС | в рублях с НДС
Теплосчетчики ультразвуковые квартирные «Пульсар» Ду15-20 с выходом RS-485
Теплосчетчик ультразвуковой «Пульсар» Ду20; qp=2,5м3/час; с интерфейсом RS485; обратный; Tmax=150°C; МПИ 6лет; гарантия 5лет |  | Н00004119 |  | 16533.87 | 19840.64
Теплосчетчики ультразвуковые квартирные «Пульсар» Ду15-20 с выходом RS-485+4 импульсных входа
Теплосчётчик ультразвуковой «Пульсар» Ду20; qp=2,5м3/час; с интерфейсом RS485; 4 импульсных входа; прямой; Тmax=105°С; МПИ 6лет; гарантия 5лет |  | Н00003367 |  | 14953.7 | 17944.44
Теплосчётчик ультразвуковой «Пульсар» Ду20; qp=2,5м3/час; с интерфейсом RS485; 4 импульсных входа; обратный; Тmax=105°С; МПИ 6лет; гарантия 5лет |  | Н00003368 |  | 14953.7 | 17944.44
Теплосчётчик ультразвуковой «Пульсар» Ду15; qp=0,6м3/час; с интерфейсом RS485; 4 импульсных входа; прямой; Тmax=105°С; МПИ 6лет; гарантия 5лет |  | Н00003369 |  | 11351.73 | 13622.08
Теплосчётчик ультразвуковой «Пульсар» Ду15; qp=0,6м3/час; с интерфейсом RS485; 4 импульсных входа; обратный; Тmax=105°С; МПИ 6лет; гарантия 5лет |  | Н00003370 |  | 11351.73 | 13622.08
Теплосчётчик ультразвуковой «Пульсар» Ду15; qp=1,5м3/час; с интерфейсом RS485; 4 импульсных входа; прямой; Тmax=105°С; МПИ 6лет; гарантия 5лет |  | Н00003483 |  | 11351.73 | 13622.08
Теплосчётчик ультразвуковой «Пульсар» Ду15; qp=1,5м3/час; с интерфейсом RS485; обратный; 4 импульсных входа; Тmax=105°С; МПИ 6лет; гарантия 5лет |  | Н00003493 |  | 11351.73 | 13622.08
Теплосчётчик ультразвуковой «Пульсар» Ду15; qp=0,6м3/час; с интерфейсом RS485; 4 импульсных входа; прямой; Тmax=150°С; МПИ 6лет; гарантия 5лет |  | Н00004121 |  | 14328.79 | 17194.55
Теплосчётчик ультразвуковой «Пульсар» Ду15; qp=0,6м3/час; с интерфейсом RS485; 4 импульсных входа; обратный; Тmax=150°С; МПИ 6лет; гарантия 5лет |  | Н00004122 |  | 14328.79 | 17194.55
Теплосчётчик ультразвуковой «Пульсар» Ду20; qp=2,5м3/час; с интерфейсом RS485; 4 импульсных входа; прямой; Тmax=150°С; МПИ 6лет; гарантия 5лет |  | Н00004123 |  | 17930.76 | 21516.91
Теплосчётчик ультразвуковой «Пульсар» Ду15; qp=1,5м3/час; с интерфейсом RS485; 4 импульсных входа; обратный; Тmax=150°С; МПИ 6лет; гарантия 5лет |  | Н00004124 |  | 14328.79 | 17194.55
Теплосчётчик ультразвуковой «Пульсар» Ду20; qp=2,5м3/час; с интерфейсом RS485; 4 импульсных входа; обратный; Тmax=150°С; МПИ 6лет; гарантия 5лет |  | Н00004133 |  | 17930.76 | 21516.91
Теплосчётчик ультразвуковой «Пульсар» Ду15; qp=1,5м3/час; с интерфейсом RS485; 4 импульсных входа; прямой; Тmax=150°С; МПИ 6лет; гарантия 5лет |  | Н00004225 |  | 14328.79 | 17194.55
Наименование номенклатуры |  | Код |  | Рекомендованная розничная цена |  | Изображение
|  |  |  | в рублях без НДС | в рублях с НДС
Теплосчетчики ультразвуковые квартирные «Пульсар» Ду15-20 с выходом M-Bus
Теплосчётчик ультразвуковой «Пульсар» Ду15; qp=1,5м3/час; с интерфейсом M-Bus; обратный; Тmax=105°С; МПИ 6лет; гарантия 5лет |  | Н00003726 |  | 9954.82 | 11945.78
Теплосчётчик ультразвуковой «Пульсар» Ду15; qp=0,6м3/час; с интерфейсом M-Bus; обратный; Тmax=105°С; МПИ 6лет; гарантия 5лет |  | Н00003730 |  | 9954.82 | 11945.78
Теплосчётчик ультразвуковой «Пульсар» Ду20; qp=2,5м3/час; с интерфейсом M-Bus; прямой; Тmax=105°С; МПИ 6лет; гарантия 5лет |  | Н00004053 |  | 13556.78 | 16268.14
Теплосчётчик ультразвуковой «Пульсар» Ду15; qp=0,6м3/час; с интерфейсом M-Bus; прямой; Тmax=105°С; МПИ 6лет; гарантия 5лет |  | Н00004168 |  | 9954.82 | 11945.78
Теплосчётчик ультразвуковой «Пульсар» Ду15; qp=1,5м3/час; с интерфейсом M-Bus; прямой; Тmax=105°С; МПИ 6лет; гарантия 5лет |  | Н00004169 |  | 9954.82 | 11945.78
Теплосчётчик ультразвуковой «Пульсар» Ду20; qp=2,5м3/час; с интерфейсом M-Bus; обратный; Тmax=105°С; МПИ 6лет; гарантия 5лет |  | Н00004170 |  | 13556.78 | 16268.14
Теплосчётчик ультразвуковой «Пульсар» Ду15; qp=0,6м3/час; с интерфейсом M-Bus; обратный; Tmax=150°С; МПИ 6лет; гарантия 5лет |  | Н00004192 |  | 12931.9 | 15518.28
Теплосчётчик ультразвуковой «Пульсар» Ду15; qp=1,5м3/час; с интерфейсом M-Bus; обратный; Tmax=150°С; МПИ 6лет; гарантия 5лет |  | Н00004194 |  | 12931.9 | 15518.28
Теплосчётчик ультразвуковой «Пульсар» Ду15; qp=0,6м3/час; с интерфейсом M-Bus; прямой; Tmax=150°С; МПИ 6лет; гарантия 5лет |  | Н00004196 |  | 12931.9 | 15518.28
Теплосчётчик ультразвуковой «Пульсар» Ду15; qp=1,5м3/час; с интерфейсом M-Bus; прямой; Tmax=150°С; МПИ 6лет; гарантия 5лет |  | Н00004198 |  | 12931.9 | 15518.28
Теплосчётчик ультразвуковой «Пульсар» Ду20; qp=2,5м3/час; с интерфейсом M-Bus; обратный; Tmax=150°С; МПИ 6лет; гарантия 5лет |  | Н00004200 |  | 16533.87 | 19840.64
Теплосчётчик ультразвуковой «Пульсар» Ду20; qp=2,5м3/час; с интерфейсом M-Bus; прямой; Tmax=150°С; МПИ 6лет; гарантия 5лет |  | Н00004202 |  | 16533.87 | 19840.64
Теплосчетчики ультразвуковые квартирные «Пульсар» Ду15-20 с выходом M-Bus+4 импульсных входа
Теплосчётчик ультразвуковой «Пульсар» Ду15; qp=0,6м3/час; с интерфейсом M-Bus; 4 импульсных входа; прямой; Тmax=105°С; МПИ 6лет; гарантия 5лет |  | Н00003692 |  | 11351.73 | 13622.08
Теплосчётчик ультразвуковой «Пульсар» Ду15; qp=0,6м3/час; с интерфейсом M-Bus; 4 импульсных входа; обратный; Тmax=105°С; МПИ 6лет; гарантия 5лет |  | Н00004165 |  | 11351.73 | 13622.08
Теплосчётчик ультразвуковой «Пульсар» Ду15; qp=1,5м3/час; с интерфейсом M-Bus; 4 импульсных входа; обратный; Тmax=105°С; МПИ 6лет; гарантия 5лет |  | Н00004166 |  | 11351.73 | 13622.08
Теплосчётчик ультразвуковой «Пульсар» Ду15; qp=1,5м3/час; с интерфейсом M-Bus; 4 импульсных входа; прямой; Тmax=105°С; МПИ 6лет; гарантия 5лет |  | Н00004167 |  | 11351.73 | 13622.08
Теплосчётчик ультразвуковой «Пульсар» Ду20; qp=2,5м3/час; с интерфейсом M-Bus; 4 импульсных входа; прямой; Тmax=105°С; МПИ 6лет; гарантия 5лет |  | Н00004171 |  | 14953.7 | 17944.44
Наименование номенклатуры |  | Код |  | Рекомендованная розничная цена |  | Изображение
|  |  |  | в рублях без НДС | в рублях с НДС
Теплосчетчики ультразвуковые квартирные «Пульсар» Ду15-20 с выходом M-Bus+4 импульсных входа
Теплосчётчик ультразвуковой «Пульсар» Ду20; qp=2,5м3/час; с интерфейсом M-Bus; 4 импульсных входа; обратный; Тmax=105°С; МПИ 6лет; гарантия 5лет |  | Н00004172 |  | 14953.7 | 17944.44
Теплосчётчик ультразвуковой «Пульсар» Ду15; qp=0,6м3/час; с интерфейсом M-Bus; 4 импульсных входа; обратный; Tmax=150°С; МПИ 6лет; гарантия 5лет |  | Н00004191 |  | 14328.79 | 17194.55
Теплосчётчик ультразвуковой «Пульсар» Ду15; qp=1,5м3/час; с интерфейсом M-Bus; 4 импульсных входа; обратный; Tmax=150°С; МПИ 6лет; гарантия 5лет |  | Н00004193 |  | 14328.79 | 17194.55
Теплосчётчик ультразвуковой «Пульсар» Ду15; qp=0,6м3/час; с интерфейсом M-Bus; 4 импульсных входа; прямой; Tmax=150°С; МПИ 6лет; гарантия 5лет |  | Н00004195 |  | 14328.79 | 17194.55
Теплосчётчик ультразвуковой «Пульсар» Ду15; qp=1,5м3/час; с интерфейсом M-Bus; 4 импульсных входа; прямой; Tmax=150°С; МПИ 6лет; гарантия 5лет |  | Н00004197 |  | 14328.79 | 17194.55
Теплосчётчик ультразвуковой «Пульсар» Ду20; qp=2,5м3/час; с интерфейсом M-Bus; 4 импульсных входа; обратный; Tmax=150°С; МПИ 6лет; гарантия 5лет |  | Н00004199 |  | 17930.76 | 21516.91
Теплосчётчик ультразвуковой «Пульсар» Ду20; qp=2,5м3/час; с интерфейсом M-Bus; 4 импульсных входа; прямой; Tmax=150°С; МПИ 6лет; гарантия 5лет |  | Н00004201 |  | 17930.76 | 21516.91
Теплосчетчики ультразвуковые квартирные «Пульсар» Ду15-20 c радиовыходом
Теплосчётчик ультразвуковой «Пульсар» Ду15; qp=0,6м3/час; радиовыход IoT; прямой; Тmax=105°С; МПИ 6лет; гарантия 5лет |  | Н00011519 |  | 13593.46 | 16312.15
Теплосчётчик ультразвуковой «Пульсар» Ду15; qp=1,5м3/час; радиовыход IoT; прямой; Тmax=105°С; МПИ 6лет; гарантия 5лет |  | Н00011520 |  | 13593.46 | 16312.15
Теплосчётчик ультразвуковой «Пульсар» Ду15; qp=0,6м3/час; радиовыход IoT; обратный; Тmax=105°С; МПИ 6лет; гарантия 5лет |  | Н00015828 |  | 13593.46 | 16312.15
Теплосчётчик ультразвуковой «Пульсар» Ду15; qp=1,5м3/час; радиовыход IoT; обратный; Тmax=105°С; МПИ 6лет; гарантия 5лет |  | Н00015829 |  | 13593.46 | 16312.15
Теплосчётчик ультразвуковой «Пульсар» Ду15; qp=0,6м3/час; радиовыход LoRa; обратный; Тmax=105°С; МПИ 6лет; гарантия 5лет |  | Н00015831 |  | 14420.42 | 17304.5
Теплосчётчик ультразвуковой «Пульсар» Ду15; qp=1,5м3/час; радиовыход LoRa; обратный; Тmax=105°С; МПИ 6лет; гарантия 5лет |  | Н00015832 |  | 14420.42 | 17304.5
Теплосчётчик ультразвуковой «Пульсар» Ду15; qp=0,6м3/час; радиовыход LoRa; прямой; Тmax=105°С; МПИ 6лет; гарантия 5лет |  | Н00015833 |  | 14420.42 | 17304.5
Теплосчётчик ультразвуковой «Пульсар» Ду15; qp=1,5м3/час; радиовыход LoRa; прямой; Тmax=105°С; МПИ 6лет; гарантия 5лет |  | Н00015834 |  | 14420.42 | 17304.5
Теплосчётчик ультразвуковой «Пульсар» Ду20; qp=2,5м3/час; радиовыход LoRa; обратный; Тmax=105°С; МПИ 6лет; гарантия 5лет |  | Н00015835 |  | 18022.36 | 21626.83
Наименование номенклатуры |  | Код |  | Рекомендованная розничная цена |  | Изображение
|  |  |  | в рублях без НДС | в рублях с НДС
Теплосчетчики ультразвуковые квартирные «Пульсар» Ду15-20 c радиовыходом
Теплосчётчик ультразвуковой «Пульсар» Ду20; qp=2,5м3/час; радиовыход LoRa; прямой; Тmax=105°С; МПИ 6лет; гарантия 5лет |  | Н00015836 |  | 18022.36 | 21626.83
Теплосчётчик ультразвуковой «Пульсар» Ду20; qp=2,5м3/час; радиовыход IoT; прямой; Тmax=105°С; МПИ 6лет; гарантия 5лет |  | Н00015837 |  | 17195.4 | 20634.48
Теплосчётчик ультразвуковой «Пульсар» Ду20; qp=2,5м3/час; радиовыход IoT; обратный; Тmax=105°С; МПИ 6лет; гарантия 5лет |  | Н00015838 |  | 17195.4 | 20634.48
Теплосчётчик ультразвуковой «Пульсар» Ду15; qp=0,6м3/час; радиовыход IoT; обратный; Тmax=150°С; МПИ 6лет; гарантия 5лет |  | Н00015839 |  | 16570.52 | 19884.62
Теплосчётчик ультразвуковой «Пульсар» Ду15; qp=1,5м3/час; радиовыход IoT; обратный; Тmax=150°С; МПИ 6лет; гарантия 5лет |  | Н00015841 |  | 16570.52 | 19884.62
Теплосчётчик ультразвуковой «Пульсар» Ду15; qp=0,6м3/час; радиовыход IoT; прямой; Тmax=150°С; МПИ 6лет; гарантия 5лет |  | Н00015843 |  | 16570.52 | 19884.62
Теплосчётчик ультразвуковой «Пульсар» Ду15; qp=1,5м3/час; радиовыход IoT; прямой; Тmax=150°С; МПИ 6лет; гарантия 5лет |  | Н00015845 |  | 16570.52 | 19884.62
Теплосчётчик ультразвуковой «Пульсар» Ду20; qp=2,5м3/час; радиовыход IoT; обратный; Тmax=150°С; МПИ 6лет; гарантия 5лет |  | Н00015847 |  | 20172.49 | 24206.99
Теплосчётчик ультразвуковой «Пульсар» Ду20; qp=2,5м3/час; радиовыход IoT; прямой; Тmax=150°С; МПИ 6лет; гарантия 5лет |  | Н00015849 |  | 20172.49 | 24206.99
Теплосчётчик ультразвуковой «Пульсар» Ду15; qp=0,6м3/час; радиовыход LoRa; обратный; Тmax=150°С; МПИ 6лет; гарантия 5лет |  | Н00015840 |  | 17397.48 | 20876.98
Теплосчётчик ультразвуковой «Пульсар» Ду15; qp=1,5м3/час; радиовыход LoRa; обратный; Тmax=150°С; МПИ 6лет; гарантия 5лет |  | Н00015842 |  | 17397.48 | 20876.98
Теплосчётчик ультразвуковой «Пульсар» Ду15; qp=0,6м3/час; радиовыход LoRa; прямой; Тmax=150°С; МПИ 6лет; гарантия 5лет |  | Н00015844 |  | 17397.48 | 20876.98
Теплосчётчик ультразвуковой «Пульсар» Ду15; qp=1,5м3/час; радиовыход LoRa; прямой; Тmax=150°С; МПИ 6лет; гарантия 5лет |  | Н00015846 |  | 17397.48 | 20876.98
Теплосчётчик ультразвуковой «Пульсар» Ду20; qp=2,5м3/час; радиовыход LoRa; обратный; Тmax=150°С; МПИ 6лет; гарантия 5лет |  | Н00015848 |  | 20999.45 | 25199.34
Теплосчётчик ультразвуковой «Пульсар» Ду20; qp=2,5м3/час; радиовыход LoRa; прямой; Тmax=150°С; МПИ 6лет; гарантия 5лет |  | Н00015850 |  | 20999.45 | 25199.34
Наименование номенклатуры |  | Код |  | Рекомендованная розничная цена |  | Изображение
|  |  |  | в рублях без НДС | в рублях с НДС
Теплосчетчики ультразвуковые общедомовые с одним расходомером «Пульсар» Ду15-200 с выходом RS-485+3 импульсных входа
Теплосчётчик ультразвуковой «Пульсар» Ду15; qp=1,5м3/час; с интерфейсом RS485; 3 импульсных входа; обратный; Тmax=105°С; МПИ 6лет |  | Н00010416 |  | 10202.23 | 12242.68
Теплосчётчик ультразвуковой «Пульсар» Ду15; qp=1,5м3/час; с интерфейсом RS485; 3 импульсных входа; прямой; Тmax=105°С; МПИ 6лет |  | Н00010417 |  | 10202.23 | 12242.68
Теплосчётчик ультразвуковой «Пульсар» Ду20; qp=2,5м3/час; с интерфейсом RS485; 3 импульсных входа; обратный; Тmax=105°С; МПИ 6лет |  | Н00010446 |  | 11363.15 | 13635.78
Теплосчётчик ультразвуковой «Пульсар» Ду20; qp=2,5м3/час; с интерфейсом RS485; 3 импульсных входа; прямой; Тmax=105°С; МПИ 6лет |  | Н00010448 |  | 11363.15 | 13635.78
Теплосчётчик ультразвуковой «Пульсар» Ду25; qp=3,5м3/час; с интерфейсом RS485; 3 импульсных входа; обратный; Тmax=105°С; МПИ 6лет |  | Н00010450 |  | 24530.72 | 29436.86
Теплосчётчик ультразвуковой «Пульсар» Ду25; qp=6м3/час; с интерфейсом RS485; 3 импульсных входа; обратный; Тmax=105°С; МПИ 6лет |  | Н00010451 |  | 24530.72 | 29436.86
Теплосчётчик ультразвуковой «Пульсар» Ду25; qp=3,5м3/час; с интерфейсом RS485; 3 импульсных входа; прямой; Тmax=105°С; МПИ 6лет |  | Н00010454 |  | 24530.72 | 29436.86
Теплосчётчик ультразвуковой «Пульсар» Ду25; qp=6м3/час; с интерфейсом RS485; 3 импульсных входа; прямой; Тmax=105°С; МПИ 6лет |  | Н00010456 |  | 24530.72 | 29436.86
Теплосчётчик ультразвуковой «Пульсар» Ду32; qp=6м3/час; с интерфейсом RS485; 3 импульсных входа; обратный; Тmax=105°С; МПИ 6лет |  | Н00010458 |  | 25854.62 | 31025.54
Теплосчётчик ультразвуковой «Пульсар» Ду32; qp=6м3/час; с интерфейсом RS485; 3 импульсных входа; прямой; Тmax=105°С; МПИ 6лет |  | Н00010460 |  | 25854.62 | 31025.54
Теплосчётчик ультразвуковой «Пульсар» Ду40; qp=10м3/час; с интерфейсом RS485; 3 импульсных входа; обратный; Тmax=105°С; МПИ 6лет |  | Н00010462 |  | 30974.94 | 37169.93
Теплосчётчик ультразвуковой «Пульсар» Ду40; qp=10м3/час; с интерфейсом RS485; 3 импульсных входа; прямой; Тmax=105°С; МПИ 6лет |  | Н00010464 |  | 30974.94 | 37169.93
Теплосчётчик ультразвуковой «Пульсар» Ду15; qp=0,6м3/час; с интерфейсом RS485; 3 импульсных входа; прямой; Тmax=105°С; МПИ 6лет |  | Н00010830 |  | 10202.23 | 12242.68
Теплосчётчик ультразвуковой «Пульсар» Ду15; qp=0,6м3/час; с интерфейсом RS485; 3 импульсных входа; обратный; Тmax=105°С; МПИ 6лет |  | Н00010852 |  | 10202.23 | 12242.68
Наименование номенклатуры |  | Код |  | Рекомендованная розничная цена |  | Изображение
|  |  |  | в рублях без НДС | в рублях с НДС
Теплосчетчики ультразвуковые общедомовые с одним расходомером «Пульсар» Ду15-200 с выходом RS-485+3 импульсных входа
Теплосчётчик ультразвуковой «Пульсар» Ду15; qp=1,5м3/час; с интерфейсом RS485; 3 импульсных входа; прямой; Тmax=150°С; МПИ 6лет |  | Н00010418 |  | 12914.45 | 15497.34
Теплосчётчик ультразвуковой «Пульсар» Ду15; qp=1,5м3/час; с интерфейсом RS485; 3 импульсных входа; обратный; Тmax=150°С; МПИ 6лет |  | Н00010419 |  | 12914.45 | 15497.34
Теплосчётчик ультразвуковой «Пульсар» Ду20; qp=2,5м3/час; с интерфейсом RS485; 3 импульсных входа; обратный; Тmax=150°С; МПИ 6лет |  | Н00010447 |  | 14075.38 | 16890.46
Теплосчётчик ультразвуковой «Пульсар» Ду20; qp=2,5м3/час; с интерфейсом RS485; 3 импульсных входа; прямой; Тmax=150°С; МПИ 6лет |  | Н00010449 |  | 14075.38 | 16890.46
Теплосчётчик ультразвуковой «Пульсар» Ду25; qp=6м3/час; с интерфейсом RS485; 3 импульсных входа; обратный; Тmax=150°С; МПИ 6лет |  | Н00010452 |  | 27242.94 | 32691.53
Теплосчётчик ультразвуковой «Пульсар» Ду25; qp=3,5м3/час; с интерфейсом RS485; 3 импульсных входа; обратный; Тmax=150°С; МПИ 6лет |  | Н00010453 |  | 27242.94 | 32691.53
Теплосчётчик ультразвуковой «Пульсар» Ду25; qp=3,5м3/час; с интерфейсом RS485; 3 импульсных входа; прямой; Тmax=150°С; МПИ 6лет |  | Н00010455 |  | 27242.94 | 32691.53
Теплосчётчик ультразвуковой «Пульсар» Ду25; qp=6м3/час; с интерфейсом RS485; 3 импульсных входа; прямой; Тmax=150°С; МПИ 6лет |  | Н00010457 |  | 27242.94 | 32691.53
Теплосчётчик ультразвуковой «Пульсар» Ду32; qp=6м3/час; с интерфейсом RS485; 3 импульсных входа; обратный; Тmax=150°С; МПИ 6лет |  | Н00010459 |  | 28566.85 | 34280.22
Теплосчётчик ультразвуковой «Пульсар» Ду32; qp=6м3/час; с интерфейсом RS485; 3 импульсных входа; прямой; Тmax=150°С; МПИ 6лет |  | Н00010461 |  | 28566.85 | 34280.22
Теплосчётчик ультразвуковой «Пульсар» Ду40; qp=10м3/час; с интерфейсом RS485; 3 импульсных входа; обратный; Тmax=150°С; МПИ 6лет |  | Н00010463 |  | 33687.17 | 40424.6
Теплосчётчик ультразвуковой «Пульсар» Ду40; qp=10м3/час; с интерфейсом RS485; 3 импульсных входа; прямой; Тmax=150°С; МПИ 6лет |  | Н00010465 |  | 33687.17 | 40424.6
Теплосчётчик ультразвуковой «Пульсар» Ду15; qp=0,6м3/час; с интерфейсом RS485; 3 импульсных входа; прямой; Тmax=150°С; МПИ 6лет |  | Н00010842 |  | 12914.45 | 15497.34
Теплосчётчик ультразвуковой «Пульсар» Ду15; qp=0,6м3/час; с интерфейсом RS485; 3 импульсных входа; обратный; Тmax=150°С; МПИ 6лет |  | Н00010853 |  | 12914.45 | 15497.34
Наименование номенклатуры |  | Код |  | Рекомендованная розничная цена |  | Изображение
|  |  |  | в рублях без НДС | в рублях с НДС
Теплосчетчики ультразвуковые общедомовые с одним расходомером «Пульсар» Ду15-200 с выходом RS-485+3 импульсных входа
Теплосчётчик ультразвуковой «Пульсар» Ду150; qp=150м3/час; с интерфейсом RS485; 3 импульсных входа; обратный; Тmax=105°С; МПИ 6лет |  | Н00010420 |  | 60019.81 | 72023.77
Теплосчётчик ультразвуковой «Пульсар» Ду150; qp=300м3/час; с интерфейсом RS485; 3 импульсных входа; обратный; Тmax=105°С; МПИ 6лет |  | Н00010421 |  | 60019.81 | 72023.77
Теплосчётчик ультразвуковой «Пульсар» Ду150; qp=150м3/час; с интерфейсом RS485; 3 импульсных входа; прямой; Тmax=105°С; МПИ 6лет |  | Н00010424 |  | 60019.81 | 72023.77
Теплосчётчик ультразвуковой «Пульсар» Ду150; qp=300м3/час; с интерфейсом RS485; 3 импульсных входа; прямой; Тmax=105°С; МПИ 6лет |  | Н00010425 |  | 60019.81 | 72023.77
Теплосчётчик ультразвуковой «Пульсар» Ду125; qp=100м3/час; с интерфейсом RS485; 3 импульсных входа; обратный; Тmax=105°С; МПИ 6лет |  | Н00010428 |  | 50220.91 | 60265.09
Теплосчётчик ультразвуковой «Пульсар» Ду125; qp=200м3/час; с интерфейсом RS485; 3 импульсных входа; обратный; Тmax=105°С; МПИ 6лет |  | Н00010429 |  | 50220.91 | 60265.09
Теплосчётчик ультразвуковой «Пульсар» Ду125; qp=200м3/час; с интерфейсом RS485; 3 импульсных входа; прямой; Тmax=105°С; МПИ 6лет |  | Н00010433 |  | 50220.91 | 60265.09
Теплосчётчик ультразвуковой «Пульсар» Ду125; qp=100м3/час; с интерфейсом RS485; 3 импульсных входа; прямой; Тmax=105°С; МПИ 6лет |  | Н00010434 |  | 50220.91 | 60265.09
Теплосчётчик ультразвуковой «Пульсар» Ду100; qp=60м3/час; с интерфейсом RS485; 3 импульсных входа; обратный; Тmax=105°С; МПИ 6лет |  | Н00010438 |  | 40421.94 | 48506.33
Теплосчётчик ультразвуковой «Пульсар» Ду100; qp=120м3/час; с интерфейсом RS485; 3 импульсных входа; обратный; Тmax=105°С; МПИ 6лет |  | Н00010439 |  | 40421.94 | 48506.33
Теплосчётчик ультразвуковой «Пульсар» Ду100; qp=120м3/час; с интерфейсом RS485; 3 импульсных входа; прямой; Тmax=105°С; МПИ 6лет |  | Н00010442 |  | 40421.94 | 48506.33
Теплосчётчик ультразвуковой «Пульсар» Ду100; qp=60м3/час; с интерфейсом RS485; 3 импульсных входа; прямой; Тmax=105°С; МПИ 6лет |  | Н00010443 |  | 40421.94 | 48506.33
Теплосчётчик ультразвуковой «Пульсар» Ду50; qp=15м3/час; с интерфейсом RS485; 3 импульсных входа; обратный; Тmax=105°С; МПИ 6лет |  | Н00010466 |  | 37307.06 | 44768.47
Теплосчётчик ультразвуковой «Пульсар» Ду50; qp=35м3/час; с интерфейсом RS485; 3 импульсных входа; обратный; Тmax=105°С; МПИ 6лет |  | Н00010467 |  | 37307.06 | 44768.47
Теплосчётчик ультразвуковой «Пульсар» Ду50; qp=15м3/час; с интерфейсом RS485; 3 импульсных входа; прямой; Тmax=105°С; МПИ 6лет |  | Н00010470 |  | 37307.06 | 44768.47
Теплосчётчик ультразвуковой «Пульсар» Ду50; qp=35м3/час; с интерфейсом RS485; 3 импульсных входа; прямой; Тmax=105°С; МПИ 6лет |  | Н00010471 |  | 37307.06 | 44768.47
Наименование номенклатуры |  | Код |  | Рекомендованная розничная цена |  | Изображение
|  |  |  | в рублях без НДС | в рублях с НДС
Теплосчетчики ультразвуковые общедомовые с одним расходомером «Пульсар» Ду15-200 с выходом RS-485+3 импульсных входа
Теплосчётчик ультразвуковой «Пульсар» Ду65; qp=25м3/час; с интерфейсом RS485; 3 импульсных входа; обратный; Тmax=105°С; МПИ 6лет |  | Н00010474 |  | 37984.83 | 45581.8
Теплосчётчик ультразвуковой «Пульсар» Ду65; qp=50м3/час; с интерфейсом RS485; 3 импульсных входа; обратный; Тmax=105°С; МПИ 6лет |  | Н00010475 |  | 37984.83 | 45581.8
Теплосчётчик ультразвуковой «Пульсар» Ду65; qp=25м3/час; с интерфейсом RS485; 3 импульсных входа; прямой; Тmax=105°С; МПИ 6лет |  | Н00010478 |  | 37984.83 | 45581.8
Теплосчётчик ультразвуковой «Пульсар» Ду65; qp=50м3/час; с интерфейсом RS485; 3 импульсных входа; прямой; Тmax=105°С; МПИ 6лет |  | Н00010479 |  | 37984.83 | 45581.8
Теплосчётчик ультразвуковой «Пульсар» Ду80; qp=40м3/час; с интерфейсом RS485; 3 импульсных входа; обратный; Тmax=105°С; МПИ 6лет |  | Н00010482 |  | 38662.58 | 46395.1
Теплосчётчик ультразвуковой «Пульсар» Ду80; qp=80м3/час; с интерфейсом RS485; 3 импульсных входа; обратный; Тmax=105°С; МПИ 6лет |  | Н00010483 |  | 38662.58 | 46395.1
Теплосчётчик ультразвуковой «Пульсар» Ду80; qp=80м3/час; с интерфейсом RS485; 3 импульсных входа; прямой; Тmax=105°С; МПИ 6лет |  | Н00010486 |  | 38662.58 | 46395.1
Теплосчётчик ультразвуковой «Пульсар» Ду80; qp=40м3/час; с интерфейсом RS485; 3 импульсных входа; прямой; Тmax=105°С; МПИ 6лет |  | Н00010487 |  | 38662.58 | 46395.1
Теплосчётчик ультразвуковой «Пульсар» Ду200; qp=500м3/час; с интерфейсом RS485; 3 импульсных входа; обратный; Тmax=105°С; МПИ 6лет |  | Н00010848 |  | 110986.6 | 133183.92
Теплосчётчик ультразвуковой «Пульсар» Ду200; qp=500м3/час; с интерфейсом RS485; 3 импульсных входа; прямой; Тmax=105°С; МПИ 6лет |  | Н00010851 |  | 110986.6 | 133183.92
Теплосчётчик ультразвуковой «Пульсар» Ду150; qp=150м3/час; с интерфейсом RS485; 3 импульсных входа; обратный; Тmax=150°С; МПИ 6лет |  | Н00010422 |  | 62732.04 | 75278.45
Теплосчётчик ультразвуковой «Пульсар» Ду150; qp=300м3/час; с интерфейсом RS485; 3 импульсных входа; обратный; Тmax=150°С; МПИ 6лет |  | Н00010423 |  | 62732.04 | 75278.45
Теплосчётчик ультразвуковой «Пульсар» Ду150; qp=150м3/час; с интерфейсом RS485; 3 импульсных входа; прямой; Тmax=150°С; МПИ 6лет |  | Н00010426 |  | 62732.04 | 75278.45
Теплосчётчик ультразвуковой «Пульсар» Ду150; qp=300м3/час; с интерфейсом RS485; 3 импульсных входа; прямой; Тmax=150°С; МПИ 6лет |  | Н00010427 |  | 62732.04 | 75278.45
Теплосчётчик ультразвуковой «Пульсар» Ду125; qp=100м3/час; с интерфейсом RS485; 3 импульсных входа; обратный; Тmax=150°С; МПИ 6лет |  | Н00010430 |  | 52933.13 | 63519.76
Теплосчётчик ультразвуковой «Пульсар» Ду125; qp=200м3/час; с интерфейсом RS485; 3 импульсных входа; обратный; Тmax=150°С; МПИ 6лет |  | Н00010431 |  | 52933.13 | 63519.76
Наименование номенклатуры |  | Код |  | Рекомендованная розничная цена |  | Изображение
|  |  |  | в рублях без НДС | в рублях с НДС
Теплосчетчики ультразвуковые общедомовые с одним расходомером «Пульсар» Ду15-200 с выходом RS-485+3 импульсных входа
Теплосчётчик ультразвуковой «Пульсар» Ду125; qp=100м3/час; с интерфейсом RS485; 3 импульсных входа; прямой; Тmax=150°С; МПИ 6лет |  | Н00010436 |  | 52933.13 | 63519.76
Теплосчётчик ультразвуковой «Пульсар» Ду125; qp=200м3/час; с интерфейсом RS485; 3 импульсных входа; прямой; Тmax=150°С; МПИ 6лет |  | Н00010437 |  | 52933.13 | 63519.76
Теплосчётчик ультразвуковой «Пульсар» Ду100; qp=60м3/час; с интерфейсом RS485; 3 импульсных входа; обратный; Тmax=150°С; МПИ 6лет |  | Н00010440 |  | 43134.17 | 51761
Теплосчётчик ультразвуковой «Пульсар» Ду100; qp=120м3/час; с интерфейсом RS485; 3 импульсных входа; обратный; Тmax=150°С; МПИ 6лет |  | Н00010441 |  | 43134.17 | 51761
Теплосчётчик ультразвуковой «Пульсар» Ду100; qp=120м3/час; с интерфейсом RS485; 3 импульсных входа; прямой; Тmax=150°С; МПИ 6лет |  | Н00010444 |  | 43134.17 | 51761
Теплосчётчик ультразвуковой «Пульсар» Ду100; qp=60м3/час; с интерфейсом RS485; 3 импульсных входа; прямой; Тmax=150°С; МПИ 6лет |  | Н00010445 |  | 43134.17 | 51761
Теплосчётчик ультразвуковой «Пульсар» Ду50; qp=15м3/час; с интерфейсом RS485; 3 импульсных входа; обратный; Тmax=150°С; МПИ 6лет |  | Н00010468 |  | 40019.28 | 48023.14
Теплосчётчик ультразвуковой «Пульсар» Ду50; qp=35м3/час; с интерфейсом RS485; 3 импульсных входа; обратный; Тmax=150°С; МПИ 6лет |  | Н00010469 |  | 40019.28 | 48023.14
Теплосчётчик ультразвуковой «Пульсар» Ду50; qp=15м3/час; с интерфейсом RS485; 3 импульсных входа; прямой; Тmax=150°С; МПИ 6лет |  | Н00010472 |  | 40019.28 | 48023.14
Теплосчётчик ультразвуковой «Пульсар» Ду50; qp=35м3/час; с интерфейсом RS485; 3 импульсных входа; прямой; Тmax=150°С; МПИ 6лет |  | Н00010473 |  | 40019.28 | 48023.14
Теплосчётчик ультразвуковой «Пульсар» Ду65; qp=25м3/час; с интерфейсом RS485; 3 импульсных входа; обратный; Тmax=150°С; МПИ 6лет |  | Н00010476 |  | 40697.06 | 48836.47
Теплосчётчик ультразвуковой «Пульсар» Ду65; qp=50м3/час; с интерфейсом RS485; 3 импульсных входа; обратный; Тmax=150°С; МПИ 6лет |  | Н00010477 |  | 40697.06 | 48836.47
Теплосчётчик ультразвуковой «Пульсар» Ду65; qp=25м3/час; с интерфейсом RS485; 3 импульсных входа; прямой; Тmax=150°С; МПИ 6лет |  | Н00010480 |  | 40697.06 | 48836.47
Теплосчётчик ультразвуковой «Пульсар» Ду65; qp=50м3/час; с интерфейсом RS485; 3 импульсных входа; прямой; Тmax=150°С; МПИ 6лет |  | Н00010481 |  | 40697.06 | 48836.47
Теплосчётчик ультразвуковой «Пульсар» Ду80; qp=80м3/час; с интерфейсом RS485; 3 импульсных входа; обратный; Тmax=150°С; МПИ 6лет |  | Н00010484 |  | 41374.81 | 49649.77
Теплосчётчик ультразвуковой «Пульсар» Ду80; qp=40м3/час; с интерфейсом RS485; 3 импульсных входа; обратный; Тmax=150°С; МПИ 6лет |  | Н00010485 |  | 41374.81 | 49649.77
Теплосчётчик ультразвуковой «Пульсар» Ду80; qp=80м3/час; с интерфейсом RS485; 3 импульсных входа; прямой; Тmax=150°С; МПИ 6лет |  | Н00010488 |  | 41374.81 | 49649.77
Теплосчётчик ультразвуковой «Пульсар» Ду80; qp=40м3/час; с интерфейсом RS485; 3 импульсных входа; прямой; Тmax=150°С; МПИ 6лет |  | Н00010489 |  | 41374.81 | 49649.77
Наименование номенклатуры |  | Код |  | Рекомендованная розничная цена |  | Изображение
|  |  |  | в рублях без НДС | в рублях с НДС
Теплосчетчики ультразвуковые общедомовые с одним расходомером «Пульсар» Ду15-200 с выходом RS-485+3 импульсных входа
Теплосчётчик ультразвуковой «Пульсар» Ду200; qp=500м3/час; с интерфейсом RS485; 3 импульсных входа; обратный; Тmax=150°С; МПИ 6лет |  | Н00010849 |  | 113698.74 | 136438.49
Теплосчётчик ультразвуковой «Пульсар» Ду200; qp=500м3/час; с интерфейсом RS485; 3 импульсных входа; прямой; Тmax=150°С; МПИ 6лет |  | Н00010850 |  | 113698.74 | 136438.49
Теплосчетчики ультразвуковые общедомовые с одним расходомером «Пульсар» Ду15-200 с выходом RS-485+3 импульсных входа; с датчиками давления
Теплосчётчик ультразвуковой «Пульсар» Ду50; qp=35м3/час; 2 датчика давления G1/2"; с интерфейсом RS485; 3 импульсных входа; обратный; Тmax=150°С; МПИ 6лет |  | Н00045744 |  | 49499.02 | 59398.82
Теплосчётчик ультразвуковой «Пульсар» Ду100; qp=60м3/час; 2 датчика давления G1/2"; с интерфейсом RS485; 3 импульсных входа; обратный; Тmax=105°С; МПИ 6лет |  | Н00059451 |  | 49401.68 | 59282.02
Теплосчётчик ультразвуковой «Пульсар» Ду40; qp=10м3/час; 2 датчика давления G1/2"; с интерфейсом RS485; 3 импульсных входа; прямой; Тmax=150°С; МПИ 6лет |  | Н00059855 |  | 43166.91 | 51800.29
Теплосчётчик ультразвуковой «Пульсар» Ду40; qp=10м3/час; 2 датчика давления; с интерфейсом RS485; 3 импульсных входа; прямой; Тmax=150°С; МПИ 6лет |  | Н00010652 |  | 43166.91 | 51800.29
Теплосчётчик ультразвуковой «Пульсар» Ду40; qp=10м3/час; 2 датчика давления; с интерфейсом RS485; 3 импульсных входа; обратный; Тmax=150°С; МПИ 6лет |  | Н00010653 |  | 43166.91 | 51800.29
Теплосчётчик ультразвуковой «Пульсар» Ду32; qp=6м3/час; 2 датчика давления; с интерфейсом RS485; 3 импульсных входа; прямой; Тmax=150°С; МПИ 6лет |  | Н00010654 |  | 38046.6 | 45655.92
Теплосчётчик ультразвуковой «Пульсар» Ду32; qp=6м3/час; 2 датчика давления; с интерфейсом RS485; 3 импульсных входа; обратный; Тmax=150°С; МПИ 6лет |  | Н00010655 |  | 38046.6 | 45655.92
Теплосчётчик ультразвуковой «Пульсар» Ду25; qp=3,5м3/час; 2 датчика давления; с интерфейсом RS485; 3 импульсных входа; прямой; Тmax=150°С; МПИ 6лет |  | Н00010656 |  | 36718.38 | 44062.06
Теплосчётчик ультразвуковой «Пульсар» Ду25; qp=3,5м3/час; 2 датчика давления; с интерфейсом RS485; 3 импульсных входа; обратный; Тmax=150°С; МПИ 6лет |  | Н00010659 |  | 36718.38 | 44062.06
Теплосчётчик ультразвуковой «Пульсар» Ду20; qp=2,5м3/час; 2 датчика давления; с интерфейсом RS485; 3 импульсных входа; прямой; Тmax=150°С; МПИ 6лет |  | Н00010664 |  | 27540 | 33048
Теплосчётчик ультразвуковой «Пульсар» Ду20; qp=2,5м3/час; 2 датчика давления; с интерфейсом RS485; 3 импульсных входа; обратный; Тmax=150°С; МПИ 6лет |  | Н00010665 |  | 27540 | 33048
Наименование номенклатуры |  | Код |  | Рекомендованная розничная цена |  | Изображение
|  |  |  | в рублях без НДС | в рублях с НДС
Теплосчетчики ультразвуковые общедомовые с одним расходомером «Пульсар» Ду15-200 с выходом RS-485+3 импульсных входа; с датчиками давления
Теплосчётчик ультразвуковой «Пульсар» Ду15; qp=1,5м3/час; 2 датчика давления; с интерфейсом RS485; 3 импульсных входа; прямой; Тmax=150°С; МПИ 6лет |  | Н00010672 |  | 23503.34 | 28204.01
Теплосчётчик ультразвуковой «Пульсар» Ду15; qp=0.6м3/час; 2 датчика давления; с интерфейсом RS485; 3 импульсных входа; прямой; Тmax=150°С; МПИ 6лет |  | Н00010673 |  | 23503.34 | 28204.01
Теплосчётчик ультразвуковой «Пульсар» Ду15; qp=1,5м3/час; 2 датчика давления; с интерфейсом RS485; 3 импульсных входа; обратный; Тmax=150°С; МПИ 6лет |  | Н00010674 |  | 23503.34 | 28204.01
Теплосчётчик ультразвуковой «Пульсар» Ду15; qp=0,6м3/час; 2 датчика давления; с интерфейсом RS485; 3 импульсных входа; обратный; Тmax=150°С; МПИ 6лет |  | Н00010675 |  | 23503.34 | 28204.01
Теплосчётчик ультразвуковой «Пульсар» Ду25; qp=3,5м3/час; 2 датчика давления; с интерфейсом RS485; 3 импульсных входа; прямой; Тmax=105°С; МПИ 6лет |  | Н00005506 |  | 34006.15 | 40807.38
Теплосчётчик ультразвуковой «Пульсар» Ду20; qp=2,5м3/час; 2 датчика давления; с интерфейсом RS485; 3 импульсных входа; прямой; Тmax=105°С; МПИ 6лет |  | Н00006047 |  | 24827.77 | 29793.32
Теплосчётчик ультразвуковой «Пульсар» Ду15; qp=1,5м3/час; 2 датчика давления; с интерфейсом RS485; 3 импульсных входа; прямой; Тmax=105°С; МПИ 6лет |  | Н00006079 |  | 20791.11 | 24949.33
Теплосчётчик ультразвуковой «Пульсар» Ду15; qp=0.6м3/час; 2 датчика давления; с интерфейсом RS485; 3 импульсных входа; прямой; Тmax=105°С; МПИ 6лет |  | Н00006183 |  | 20791.11 | 24949.33
Теплосчётчик ультразвуковой «Пульсар» Ду15; qp=0,6м3/час; 2 датчика давления; с интерфейсом RS485; 3 импульсных входа; обратный; Тmax=105°С; МПИ 6лет |  | Н00010254 |  | 20791.11 | 24949.33
Теплосчётчик ультразвуковой «Пульсар» Ду15; qp=1,5м3/час; 2 датчика давления; с интерфейсом RS485; 3 импульсных входа; обратный; Тmax=105°С; МПИ 6лет |  | Н00010255 |  | 20791.11 | 24949.33
Теплосчётчик ультразвуковой «Пульсар» Ду20; qp=2,5м3/час; 2 датчика давления; с интерфейсом RS485; 3 импульсных входа; обратный; Тmax=105°С; МПИ 6лет |  | Н00010258 |  | 24827.77 | 29793.32
Теплосчётчик ультразвуковой «Пульсар» Ду25; qp=3,5м3/час; 2 датчика давления; с интерфейсом RS485; 3 импульсных входа; обратный; Тmax=105°С; МПИ 6лет |  | Н00010261 |  | 34006.15 | 40807.38
Теплосчётчик ультразвуковой «Пульсар» Ду32; qp=6м3/час; 2 датчика давления; с интерфейсом RS485; 3 импульсных входа; обратный; Тmax=105°С; МПИ 6лет |  | Н00010262 |  | 35334.38 | 42401.26
Теплосчётчик ультразвуковой «Пульсар» Ду32; qp=6м3/час; 2 датчика давления; с интерфейсом RS485; 3 импульсных входа; прямой; Тmax=105°С; МПИ 6лет |  | Н00010263 |  | 35334.38 | 42401.26
Наименование номенклатуры |  | Код |  | Рекомендованная розничная цена |  | Изображение
|  |  |  | в рублях без НДС | в рублях с НДС
Теплосчетчики ультразвуковые общедомовые с одним расходомером «Пульсар» Ду15-200 с выходом RS-485+3 импульсных входа; с датчиками давления
Теплосчётчик ультразвуковой «Пульсар» Ду40; qp=10м3/час; 2 датчика давления; с интерфейсом RS485; 3 импульсных входа; обратный; Тmax=105°С; МПИ 6лет |  | Н00010264 |  | 40454.68 | 48545.62
Теплосчётчик ультразвуковой «Пульсар» Ду40; qp=10м3/час; 2 датчика давления; с интерфейсом RS485; 3 импульсных входа; прямой; Тmax=105°С; МПИ 6лет |  | Н00010265 |  | 40454.68 | 48545.62
Теплосчётчик ультразвуковой «Пульсар» Ду65; qp=25м3/час; 2 датчика давления; прямой; с интерфейсом RS485; 3 импульсных входа; Тmax=105°С; МПИ 6лет |  | Н00006215 |  | 47464.55 | 56957.46
Теплосчётчик ультразвуковой «Пульсар» Ду100; qp=120м3/час; 2 датчика давления; с интерфейсом RS485; 3 импульсных входа; обратный; Тmax=105°С; МПИ 6лет |  | Н00010250 |  | 49901.68 | 59882.02
Теплосчётчик ультразвуковой «Пульсар» Ду100; qp=120м3/час; 2 датчика давления; с интерфейсом RS485; 3 импульсных входа; прямой; Тmax=105°С; МПИ 6лет |  | Н00010251 |  | 49901.68 | 59882.02
Теплосчётчик ультразвуковой «Пульсар» Ду125; qp=200м3/час;2 датчика давления; с интерфейсом RS485; 3 импульсных входа; обратный; Тmax=105°С; МПИ 6лет |  | Н00010252 |  | 59700.64 | 71640.77
Теплосчётчик ультразвуковой «Пульсар» Ду125; qp=200м3/час; 2 датчика давления; с интерфейсом RS485; 3 импульсных входа; прямой; Тmax=105°С; МПИ 6лет |  | Н00010253 |  | 59700.64 | 71640.77
Теплосчётчик ультразвуковой «Пульсар» Ду150; qp=300м3/час; 2 датчика давления; с интерфейсом RS485; 3 импульсных входа; обратный; Тmax=105°С; МПИ 6лет |  | Н00010256 |  | 69499.55 | 83399.46
Теплосчётчик ультразвуковой «Пульсар» Ду150; qp=300м3/час; 2 датчика давления; с интерфейсом RS485; 3 импульсных входа; прямой; Тmax=105°С; МПИ 6лет |  | Н00010257 |  | 69499.55 | 83399.46
Теплосчётчик ультразвуковой «Пульсар» Ду200; qp=500м3/час; 2 датчика давления; с интерфейсом RS485; 3 импульсных входа; обратный; Тmax=105°С; МПИ 6лет |  | Н00010259 |  | 120466.34 | 144559.61
Теплосчётчик ультразвуковой «Пульсар» Ду200; qp=500м3/час; 2 датчика давления; с интерфейсом RS485; 3 импульсных входа; прямой; Тmax=105°С; МПИ 6лет |  | Н00010260 |  | 120466.34 | 144559.61
Теплосчётчик ультразвуковой «Пульсар» Ду50; qp=35м3/час; 2 датчика давления; с интерфейсом RS485; 3 импульсных входа; прямой; Тmax=105°С; МПИ 6лет |  | Н00010266 |  | 46786.79 | 56144.15
Теплосчётчик ультразвуковой «Пульсар» Ду50; qp=35м3/час; 2 датчика давления; с интерфейсом RS485; 3 импульсных входа; обратный; Тmax=105°С; МПИ 6лет |  | Н00010267 |  | 46786.79 | 56144.15
Теплосчётчик ультразвуковой «Пульсар» Ду65; qp=25м3/час; 2 датчика давления; с интерфейсом RS485; 3 импульсных входа; обратный; Тmax=105°С; МПИ 6лет |  | Н00010268 |  | 47464.55 | 56957.46
Наименование номенклатуры |  | Код |  | Рекомендованная розничная цена |  | Изображение
|  |  |  | в рублях без НДС | в рублях с НДС
Теплосчетчики ультразвуковые общедомовые с одним расходомером «Пульсар» Ду15-200 с выходом RS-485+3 импульсных входа; с датчиками давления
Теплосчетчик ультразвуковой «Пульсар» Ду80; qp=80м3/час; 2 датчика давления; с интерфейсом RS485; 3 импульсных входа; обратный; Тmax=105°С; МПИ 6лет |  | Н00010269 |  | 48142.32 | 57770.78
Теплосчетчик ультразвуковой «Пульсар» Ду80; qp=80м3/час; 2 датчика давления; с интерфейсом RS485; 3 импульсных входа; прямой; Тmax=105°С; МПИ 6лет |  | Н00010270 |  | 48142.32 | 57770.78
Теплосчетчик ультразвуковой «Пульсар» Ду80; qp=40м3/час; 2 датчика давления; с интерфейсом RS485; 3 импульсных входа; прямой; Тmax=105°С; МПИ 6лет |  | Н00010634 |  | 48142.32 | 57770.78
Теплосчетчик ультразвуковой «Пульсар» Ду80; qp=40м3/час; 2 датчика давления; с интерфейсом RS485; 3 импульсных входа; обратный; Тmax=105°С; МПИ 6лет |  | Н00010635 |  | 48142.32 | 57770.78
Теплосчётчик ультразвуковой «Пульсар» Ду65; qp=50м3/час; 2 датчика давления; с интерфейсом RS485; 3 импульсных входа; обратный; Тmax=105°С; МПИ 6лет |  | Н00010642 |  | 47464.55 | 56957.46
Теплосчётчик ультразвуковой «Пульсар» Ду65; qp=50м3/час; 2 датчика давления; с интерфейсом RS485; 3 импульсных входа; прямой,Тmax=105°С; МПИ 6лет |  | Н00010645 |  | 47464.55 | 56957.46
Теплосчётчик ультразвуковой «Пульсар» Ду50; qp=15м3/час; 2 датчика давления; с интерфейсом RS485; 3 импульсных входа; обратный; Тmax=105°С; МПИ 6лет |  | Н00010648 |  | 46786.79 | 56144.15
Теплосчётчик ультразвуковой «Пульсар» Ду50; qp=15м3/час; 2 датчика давления; с интерфейсом RS485; 3 импульсных входа; прямой; Тmax=105°С; МПИ 6лет |  | Н00010650 |  | 46786.79 | 56144.15
Теплосчётчик ультразвуковой «Пульсар» Ду150; qp=150м3/час; 2 датчика давления; с интерфейсом RS485; 3 импульсных входа; прямой; Тmax=105°С; МПИ 6лет |  | Н00010668 |  | 69499.55 | 83399.46
Теплосчётчик ультразвуковой «Пульсар» Ду150; qp=150м3/час; 2 датчика давления; с интерфейсом RS485; 3 импульсных входа; обратный; Тmax=105°С; МПИ 6лет |  | Н00010669 |  | 69499.55 | 83399.46
Теплосчётчик ультразвуковой «Пульсар» Ду125; qp=100м3/час; 2 датчика давления; с интерфейсом RS485; 3 импульсных входа; прямой; Тmax=105°С; МПИ 6лет |  | Н00010678 |  | 59700.64 | 71640.77
Теплосчётчик ультразвуковой «Пульсар» Ду125; qp=100м3/час;2 датчика давления; с интерфейсом RS485; 3 импульсных входа; обратный; Тmax=105°С; МПИ 6лет |  | Н00010681 |  | 59700.64 | 71640.77
Теплосчётчик ультразвуковой «Пульсар» Ду100; qp=60м3/час; 2 датчика давления; с интерфейсом RS485; 3 импульсных входа; обратный; Тmax=105°С; МПИ 6лет |  | Н00010684 |  | 49901.68 | 59882.02
Теплосчётчик ультразвуковой «Пульсар» Ду100; qp=60м3/час; 2 датчика давления; с интерфейсом RS485; 3 импульсных входа; прямой; Тmax=105°С; МПИ 6лет |  | Н00010686 |  | 49901.68 | 59882.02
Наименование номенклатуры |  | Код |  | Рекомендованная розничная цена |  | Изображение
|  |  |  | в рублях без НДС | в рублях с НДС
Теплосчетчики ультразвуковые общедомовые с одним расходомером «Пульсар» Ду15-200 с выходом RS-485+3 импульсных входа; с датчиками давления
Теплосчетчик ультразвуковой «Пульсар» Ду80; qp=40м3/час; 2 датчика давления; с интерфейсом RS485; 3 импульсных входа; обратный; Тmax=150°С; МПИ 6лет |  | Н00010636 |  | 50854.55 | 61025.46
Теплосчетчик ультразвуковой «Пульсар» Ду80; qp=80м3/час; 2 датчика давления; с интерфейсом RS485; 3 импульсных входа; обратный; Тmax=150°С; МПИ 6лет |  | Н00010637 |  | 50854.55 | 61025.46
Теплосчетчик ультразвуковой «Пульсар» Ду80; qp=40м3/час; 2 датчика давления; с интерфейсом RS485; 3 импульсных входа; прямой; Тmax=150°С; МПИ 6лет |  | Н00010638 |  | 50854.55 | 61025.46
Теплосчетчик ультразвуковой «Пульсар» Ду80; qp=80м3/час; 2 датчика давления; с интерфейсом RS485; 3 импульсных входа; прямой; Тmax=150°С; МПИ 6лет |  | Н00010639 |  | 50854.55 | 61025.46
Теплосчётчик ультразвуковой «Пульсар» Ду65; qp=25м3/час; 2 датчика давления; с интерфейсом RS485; 3 импульсных входа; обратный; Тmax=150°С; МПИ 6лет |  | Н00010640 |  | 50176.77 | 60212.12
Теплосчётчик ультразвуковой «Пульсар» Ду65; qp=50м3/час; 2 датчика давления; с интерфейсом RS485; 3 импульсных входа; обратный; Тmax=150°С; МПИ 6лет |  | Н00010641 |  | 50176.77 | 60212.12
Теплосчётчик ультразвуковой «Пульсар» Ду65; qp=25м3/час; 2 датчика давления; прямой; с интерфейсом RS485; 3 импульсных входа; Тmax=150°С; МПИ 6лет |  | Н00010643 |  | 50176.77 | 60212.12
Теплосчётчик ультразвуковой «Пульсар» Ду65; qp=50м3/час; 2 датчика давления; с интерфейсом RS485; 3 импульсных входа;прямой, Тmax=150°С; МПИ 6лет |  | Н00010644 |  | 50176.77 | 60212.12
Теплосчётчик ультразвуковой «Пульсар» Ду50; qp=35м3/час; 2 датчика давления; с интерфейсом RS485; 3 импульсных входа; обратный; Тmax=150°С; МПИ 6лет |  | Н00010646 |  | 49499.02 | 59398.82
Теплосчётчик ультразвуковой «Пульсар» Ду50; qp=35м3/час; 2 датчика давления; с интерфейсом RS485; 3 импульсных входа; прямой; Тmax=150°С; МПИ 6лет |  | Н00010647 |  | 49499.02 | 59398.82
Теплосчётчик ультразвуковой «Пульсар» Ду50; qp=15м3/час; 2 датчика давления; с интерфейсом RS485; 3 импульсных входа; обратный; Тmax=150°С; МПИ 6лет |  | Н00010649 |  | 49499.02 | 59398.82
Теплосчётчик ультразвуковой «Пульсар» Ду50; qp=15м3/час; 2 датчика давления; с интерфейсом RS485; 3 импульсных входа; прямой; Тmax=150°С; МПИ 6лет |  | Н00010651 |  | 49499.02 | 59398.82
Теплосчётчик ультразвуковой «Пульсар» Ду200; qp=500м3/час; 2 датчика давления; с интерфейсом RS485; 3 импульсных входа; прямой; Тmax=150°С; МПИ 6лет |  | Н00010662 |  | 123178.57 | 147814.28
Теплосчётчик ультразвуковой «Пульсар» Ду200; qp=500м3/час; 2 датчика давления; с интерфейсом RS485; 3 импульсных входа; обратный; Тmax=150°С; МПИ 6лет |  | Н00010663 |  | 123178.57 | 147814.28
Наименование номенклатуры |  | Код |  | Рекомендованная розничная цена |  | Изображение
|  |  |  | в рублях без НДС | в рублях с НДС
Теплосчетчики ультразвуковые общедомовые с одним расходомером «Пульсар» Ду15-200 с выходом RS-485+3 импульсных входа; с датчиками давления
Теплосчётчик ультразвуковой «Пульсар» Ду150; qp=300м3/час; 2 датчика давления; с интерфейсом RS485; 3 импульсных входа; прямой; Тmax=150°С; МПИ 6лет |  | Н00010666 |  | 72211.77 | 86654.12
Теплосчётчик ультразвуковой «Пульсар» Ду150; qp=150м3/час; 2 датчика давления; с интерфейсом RS485; 3 импульсных входа; прямой; Тmax=150°С; МПИ 6лет |  | Н00010667 |  | 72211.77 | 86654.12
Теплосчётчик ультразвуковой «Пульсар» Ду150; qp=150м3/час; 2 датчика давления; с интерфейсом RS485; 3 импульсных входа; обратный; Тmax=150°С; МПИ 6лет |  | Н00010670 |  | 72211.77 | 86654.12
Теплосчётчик ультразвуковой «Пульсар» Ду150; qp=300м3/час; 2 датчика давления; с интерфейсом RS485; 3 импульсных входа; обратный; Тmax=150°С; МПИ 6лет |  | Н00010671 |  | 72211.77 | 86654.12
Теплосчётчик ультразвуковой «Пульсар» Ду125; qp=200м3/час; 2 датчика давления; с интерфейсом RS485; 3 импульсных входа; прямой; Тmax=150°С; МПИ 6лет |  | Н00010676 |  | 62412.87 | 74895.44
Теплосчётчик ультразвуковой «Пульсар» Ду125; qp=100м3/час; 2 датчика давления; с интерфейсом RS485; 3 импульсных входа; прямой; Тmax=150°С; МПИ 6лет |  | Н00010677 |  | 62412.87 | 74895.44
Теплосчётчик ультразвуковой «Пульсар» Ду125; qp=200м3/час;2 датчика давления; с интерфейсом RS485; 3 импульсных входа; обратный; Тmax=150°С; МПИ 6лет |  | Н00010679 |  | 62412.87 | 74895.44
Теплосчётчик ультразвуковой «Пульсар» Ду125; qp=100м3/час;2 датчика давления; с интерфейсом RS485; 3 импульсных входа; обратный; Тmax=150°С; МПИ 6лет |  | Н00010680 |  | 62412.87 | 74895.44
Теплосчётчик ультразвуковой «Пульсар» Ду100; qp=120м3/час; 2 датчика давления; с интерфейсом RS485; 3 импульсных входа; прямой; Тmax=150°С; МПИ 6лет |  | Н00010682 |  | 52613.91 | 63136.69
Теплосчётчик ультразвуковой «Пульсар» Ду100; qp=120м3/час; 2 датчика давления; с интерфейсом RS485; 3 импульсных входа; обратный; Тmax=150°С; МПИ 6лет |  | Н00010683 |  | 52613.91 | 63136.69
Теплосчётчик ультразвуковой «Пульсар» Ду100; qp=60м3/час; 2 датчика давления; с интерфейсом RS485; 3 импульсных входа; обратный; Тmax=150°С; МПИ 6лет |  | Н00010685 |  | 52613.91 | 63136.69
Теплосчётчик ультразвуковой «Пульсар» Ду100; qp=120м3/час; 2 датчика давления G1/2"; с интерфейсом RS485; 3 импульсных входа; обратный; Тmax=150°С; МПИ 6лет |  | Н00019975 |  | 52613.91 | 63136.69
Теплосчётчик ультразвуковой «Пульсар» Ду50; qp=35м3/час; 2 датчика давления G1/2"; с интерфейсом RS485; 3 импульсных входа; прямой; Тmax=150°С; МПИ 6лет |  | Н00021547 |  | 49499.02 | 59398.82
Наименование номенклатуры |  | Код |  | Рекомендованная розничная цена |  | Изображение
|  |  |  | в рублях без НДС | в рублях с НДС
Теплосчетчики ультразвуковые общедомовые с одним расходомером «Пульсар» Ду15-200 с выходом M-Bus+3 импульсных входа
Теплосчётчик ультразвуковой «Пульсар» Ду15; qp=1,5м3/час; с интерфейсом M-Bus; 3 импульсных входа; обратный; Тmax=105°С; МПИ 6лет |  | Н00010340 |  | 10202.23 | 12242.68
Теплосчётчик ультразвуковой «Пульсар» Ду15; qp=1,5м3/час; с интерфейсом M-Bus; 3 импульсных входа; прямой; Тmax=105°С; МПИ 6лет |  | Н00010341 |  | 10202.23 | 12242.68
Теплосчётчик ультразвуковой «Пульсар» Ду20; qp=2,5м3/час; с интерфейсом M-Bus; 3 импульсных входа; обратный; Тmax=105°С; МПИ 6лет |  | Н00010345 |  | 11363.15 | 13635.78
Теплосчётчик ультразвуковой «Пульсар» Ду20; qp=2,5м3/час; с интерфейсом M-Bus; 3 импульсных входа; прямой; Тmax=105°С; МПИ 6лет |  | Н00010346 |  | 11363.15 | 13635.78
Теплосчётчик ультразвуковой «Пульсар» Ду25; qp=3,5м3/час; с интерфейсом M-Bus; 3 импульсных входа; обратный; Тmax=105°С; МПИ 6лет |  | Н00010348 |  | 24530.72 | 29436.86
Теплосчётчик ультразвуковой «Пульсар» Ду25; qp=3,5м3/час; с интерфейсом M-Bus; 3 импульсных входа; прямой; Тmax=105°С; МПИ 6лет |  | Н00010350 |  | 24530.72 | 29436.86
Теплосчётчик ультразвуковой «Пульсар» Ду32; qp=6м3/час; с интерфейсом M-Bus; 3 импульсных входа; обратный; Тmax=105°С; МПИ 6лет |  | Н00010356 |  | 25854.62 | 31025.54
Теплосчётчик ультразвуковой «Пульсар» Ду32; qp=6м3/час; с интерфейсом M-Bus; 3 импульсных входа; прямой; Тmax=105°С; МПИ 6лет |  | Н00010359 |  | 25854.62 | 31025.54
Теплосчётчик ультразвуковой «Пульсар» Ду40; qp=10м3/час; с интерфейсом M-Bus; 3 импульсных входа; обратный; Тmax=105°С; МПИ 6лет |  | Н00010360 |  | 30974.94 | 37169.93
Теплосчётчик ультразвуковой «Пульсар» Ду40; qp=10м3/час; с интерфейсом M-Bus; 3 импульсных входа; прямой; Тmax=105°С; МПИ 6лет |  | Н00010362 |  | 30974.94 | 37169.93
Теплосчётчик ультразвуковой «Пульсар» Ду15; qp=0,6м3/час; с интерфейсом M-Bus; 3 импульсных входа; обратный; Тmax=105°С; МПИ 6лет |  | Н00010854 |  | 10202.23 | 12242.68
Теплосчётчик ультразвуковой «Пульсар» Ду15; qp=0,6м3/час; с интерфейсом M-Bus; 3 импульсных входа; прямой; Тmax=105°С; МПИ 6лет |  | Н00010856 |  | 10202.23 | 12242.68
Теплосчётчик ультразвуковой «Пульсар» Ду15; qp=1,5м3/час; с интерфейсом M-Bus; 3 импульсных входа; обратный; Тmax=150°С; МПИ 6лет |  | Н00010342 |  | 12914.45 | 15497.34
Теплосчётчик ультразвуковой «Пульсар» Ду15; qp=1,5м3/час; с интерфейсом M-Bus; 3 импульсных входа; прямой; Тmax=150°С; МПИ 6лет |  | Н00010343 |  | 12914.45 | 15497.34
Теплосчётчик ультразвуковой «Пульсар» Ду20; qp=2,5м3/час; с интерфейсом M-Bus; 3 импульсных входа; обратный; Тmax=150°С; МПИ 6лет |  | Н00010344 |  | 14075.38 | 16890.46
Теплосчётчик ультразвуковой «Пульсар» Ду20; qp=2,5м3/час; с интерфейсом M-Bus; 3 импульсных входа; прямой; Тmax=150°С; МПИ 6лет |  | Н00010347 |  | 14075.38 | 16890.46
Теплосчётчик ультразвуковой «Пульсар» Ду25; qp=3,5м3/час; с интерфейсом M-Bus; 3 импульсных входа; обратный; Тmax=150°С; МПИ 6лет |  | Н00010352 |  | 27242.94 | 32691.53
Теплосчётчик ультразвуковой «Пульсар» Ду25; qp=3,5м3/час; с интерфейсом M-Bus; 3 импульсных входа; прямой; Тmax=150°С; МПИ 6лет |  | Н00010354 |  | 27242.94 | 32691.53
Теплосчётчик ультразвуковой «Пульсар» Ду32; qp=6м3/час; с интерфейсом M-Bus; 3 импульсных входа; обратный; Тmax=150°С; МПИ 6лет |  | Н00010357 |  | 28566.85 | 34280.22
Наименование номенклатуры |  | Код |  | Рекомендованная розничная цена |  | Изображение
|  |  |  | в рублях без НДС | в рублях с НДС
Теплосчетчики ультразвуковые общедомовые с одним расходомером «Пульсар» Ду15-200 с выходом M-Bus+3 импульсных входа
Теплосчётчик ультразвуковой «Пульсар» Ду32; qp=6м3/час; с интерфейсом M-Bus; 3 импульсных входа; прямой; Тmax=150°С; МПИ 6лет |  | Н00010358 |  | 28566.85 | 34280.22
Теплосчётчик ультразвуковой «Пульсар» Ду40; qp=10м3/час; с интерфейсом M-Bus; 3 импульсных входа; обратный; Тmax=150°С; МПИ 6лет |  | Н00010361 |  | 33687.17 | 40424.6
Теплосчётчик ультразвуковой «Пульсар» Ду40; qp=10м3/час; с интерфейсом M-Bus; 3 импульсных входа; прямой; Тmax=150°С; МПИ 6лет |  | Н00010363 |  | 33687.17 | 40424.6
Теплосчётчик ультразвуковой «Пульсар» Ду15; qp=0,6м3/час; с интерфейсом M-Bus; 3 импульсных входа; обратный; Тmax=150°С; МПИ 6лет |  | Н00010855 |  | 12914.45 | 15497.34
Теплосчётчик ультразвуковой «Пульсар» Ду15; qp=0,6м3/час; с интерфейсом M-Bus; 3 импульсных входа; прямой; Тmax=150°С; МПИ 6лет |  | Н00010857 |  | 12914.45 | 15497.34
Теплосчётчик ультразвуковой «Пульсар» Ду50; qp=15м3/час; с интерфейсом M-Bus; 3 импульсных входа; обратный; Тmax=105°С; МПИ 6лет |  | Н00010364 |  | 37307.06 | 44768.47
Теплосчётчик ультразвуковой «Пульсар» Ду50; qp=15м3/час; с интерфейсом M-Bus; 3 импульсных входа; прямой; Тmax=105°С; МПИ 6лет |  | Н00010366 |  | 37307.06 | 44768.47
Теплосчётчик ультразвуковой «Пульсар» Ду50; qp=35м3/час; с интерфейсом M-Bus; 3 импульсных входа; обратный; Тmax=105°С; МПИ 6лет |  | Н00010368 |  | 37307.06 | 44768.47
Теплосчётчик ультразвуковой «Пульсар» Ду50; qp=35м3/час; с интерфейсом M-Bus; 3 импульсных входа; прямой; Тmax=105°С; МПИ 6лет |  | Н00010370 |  | 37307.06 | 44768.47
Теплосчётчик ультразвуковой «Пульсар» Ду65; qp=25м3/час; с интерфейсом M-Bus; 3 импульсных входа; обратный; Тmax=105°С; МПИ 6лет |  | Н00010372 |  | 37983.06 | 45579.67
Теплосчётчик ультразвуковой «Пульсар» Ду65; qp=50м3/час; с интерфейсом M-Bus; 3 импульсных входа; прямой; Тmax=105°С; МПИ 6лет |  | Н00010374 |  | 37983.06 | 45579.67
Теплосчётчик ультразвуковой «Пульсар» Ду65; qp=25м3/час; с интерфейсом M-Bus; 3 импульсных входа; прямой; Тmax=105°С; МПИ 6лет |  | Н00010375 |  | 37983.06 | 45579.67
Теплосчётчик ультразвуковой «Пульсар» Ду65; qp=50м3/час; с интерфейсом M-Bus; 3 импульсных входа; обратный; Тmax=105°С; МПИ 6лет |  | Н00010376 |  | 37983.06 | 45579.67
Теплосчётчик ультразвуковой «Пульсар» Ду80; qp=40м3/час; с интерфейсом M-Bus; 3 импульсных входа; обратный; Тmax=105°С; МПИ 6лет |  | Н00010381 |  | 38662.58 | 46395.1
Теплосчётчик ультразвуковой «Пульсар» Ду80; qp=80м3/час; с интерфейсом M-Bus; 3 импульсных входа; обратный; Тmax=105°С; МПИ 6лет |  | Н00010382 |  | 38662.58 | 46395.1
Теплосчётчик ультразвуковой «Пульсар» Ду80; qp=40м3/час; с интерфейсом M-Bus; 3 импульсных входа; прямой; Тmax=105°С; МПИ 6лет |  | Н00010385 |  | 38662.58 | 46395.1
Теплосчётчик ультразвуковой «Пульсар» Ду80; qp=80м3/час; с интерфейсом M-Bus; 3 импульсных входа; прямой; Тmax=105°С; МПИ 6лет |  | Н00010386 |  | 38662.58 | 46395.1
Теплосчётчик ультразвуковой «Пульсар» Ду100; qp=60м3/час; с интерфейсом M-Bus; 3 импульсных входа; обратный; Тmax=105°С; МПИ 6лет |  | Н00010389 |  | 40421.94 | 48506.33
Теплосчётчик ультразвуковой «Пульсар» Ду100; qp=120м3/час; с интерфейсом M-Bus; 3 импульсных входа; обратный; Тmax=105°С; МПИ 6лет |  | Н00010390 |  | 40421.94 | 48506.33
Наименование номенклатуры |  | Код |  | Рекомендованная розничная цена |  | Изображение
|  |  |  | в рублях без НДС | в рублях с НДС
Теплосчетчики ультразвуковые общедомовые с одним расходомером «Пульсар» Ду15-200 с выходом M-Bus+3 импульсных входа
Теплосчётчик ультразвуковой «Пульсар» Ду100; qp=60м3/час; с интерфейсом M-Bus; 3 импульсных входа; прямой; Тmax=105°С; МПИ 6лет |  | Н00010393 |  | 40421.94 | 48506.33
Теплосчётчик ультразвуковой «Пульсар» Ду100; qp=120м3/час; с интерфейсом M-Bus; 3 импульсных входа; прямой; Тmax=105°С; МПИ 6лет |  | Н00010394 |  | 40421.94 | 48506.33
Теплосчётчик ультразвуковой «Пульсар» Ду125; qp=100м3/час; с интерфейсом M-Bus; 3 импульсных входа; обратный; Тmax=105°С; МПИ 6лет |  | Н00010397 |  | 50220.91 | 60265.09
Теплосчётчик ультразвуковой «Пульсар» Ду125; qp=200м3/час; с интерфейсом M-Bus; 3 импульсных входа; обратный; Тmax=105°С; МПИ 6лет |  | Н00010398 |  | 50220.91 | 60265.09
Теплосчётчик ультразвуковой «Пульсар» Ду125; qp=100м3/час; с интерфейсом M-Bus; 3 импульсных входа; прямой; Тmax=105°С; МПИ 6лет |  | Н00010401 |  | 50220.91 | 60265.09
Теплосчётчик ультразвуковой «Пульсар» Ду125; qp=200м3/час; с интерфейсом M-Bus; 3 импульсных входа; прямой; Тmax=105°С; МПИ 6лет |  | Н00010402 |  | 50220.91 | 60265.09
Теплосчётчик ультразвуковой «Пульсар» Ду150; qp=150м3/час; с интерфейсом M-Bus; 3 импульсных входа; обратный; Тmax=105°С; МПИ 6лет |  | Н00010405 |  | 60019.81 | 72023.77
Теплосчётчик ультразвуковой «Пульсар» Ду150; qp=300м3/час; с интерфейсом M-Bus; 3 импульсных входа; обратный; Тmax=105°С; МПИ 6лет |  | Н00010406 |  | 60019.81 | 72023.77
Теплосчётчик ультразвуковой «Пульсар» Ду150; qp=150м3/час; с интерфейсом M-Bus; 3 импульсных входа; прямой; Тmax=105°С; МПИ 6лет |  | Н00010409 |  | 60019.81 | 72023.77
Теплосчётчик ультразвуковой «Пульсар» Ду150; qp=300м3/час; с интерфейсом M-Bus; 3 импульсных входа; прямой; Тmax=105°С; МПИ 6лет |  | Н00010410 |  | 60019.81 | 72023.77
Теплосчётчик ультразвуковой «Пульсар» Ду200; qp=500м3/час; с интерфейсом M-Bus; 3 импульсных входа; обратный; Тmax=105°С; МПИ 6лет |  | Н00010413 |  | 110986.6 | 133183.92
Теплосчётчик ультразвуковой «Пульсар» Ду200; qp=500м3/час; с интерфейсом M-Bus; 3 импульсных входа; прямой; Тmax=105°С; МПИ 6лет |  | Н00010415 |  | 110986.6 | 133183.92
Теплосчётчик ультразвуковой «Пульсар» Ду50; qp=15м3/час; с интерфейсом M-Bus; 3 импульсных входа; обратный; Тmax=150°С; МПИ 6лет |  | Н00010365 |  | 40019.28 | 48023.14
Теплосчётчик ультразвуковой «Пульсар» Ду50; qp=15м3/час; с интерфейсом M-Bus; 3 импульсных входа; прямой; Тmax=150°С; МПИ 6лет |  | Н00010367 |  | 40019.28 | 48023.14
Теплосчётчик ультразвуковой «Пульсар» Ду50; qp=35м3/час; с интерфейсом M-Bus; 3 импульсных входа; обратный; Тmax=150°С; МПИ 6лет |  | Н00010369 |  | 40019.28 | 48023.14
Теплосчётчик ультразвуковой «Пульсар» Ду50; qp=35м3/час; с интерфейсом M-Bus; 3 импульсных входа; прямой; Тmax=150°С; МПИ 6лет |  | Н00010371 |  | 40019.28 | 48023.14
Наименование номенклатуры |  | Код |  | Рекомендованная розничная цена |  | Изображение
|  |  |  | в рублях без НДС | в рублях с НДС
Теплосчетчики ультразвуковые общедомовые с одним расходомером «Пульсар» Ду15-200 с выходом M-Bus+3 импульсных входа
Теплосчётчик ультразвуковой «Пульсар» Ду65; qp=25м3/час; с интерфейсом M-Bus; 3 импульсных входа; обратный; Тmax=150°С; МПИ 6лет |  | Н00010373 |  | 40695.28 | 48834.34
Теплосчётчик ультразвуковой «Пульсар» Ду65; qp=50м3/час; с интерфейсом M-Bus; 3 импульсных входа; обратный; Тmax=150°С; МПИ 6лет |  | Н00010377 |  | 40695.28 | 48834.34
Теплосчётчик ультразвуковой «Пульсар» Ду65; qp=25м3/час; с интерфейсом M-Bus; 3 импульсных входа; прямой; Тmax=150°С; МПИ 6лет |  | Н00010378 |  | 40695.28 | 48834.34
Теплосчётчик ультразвуковой «Пульсар» Ду65; qp=50м3/час; с интерфейсом M-Bus; 3 импульсных входа; прямой; Тmax=150°С; МПИ 6лет |  | Н00010379 |  | 40695.28 | 48834.34
Теплосчётчик ультразвуковой «Пульсар» Ду80; qp=40м3/час; с интерфейсом M-Bus; 3 импульсных входа; обратный; Тmax=150°С; МПИ 6лет |  | Н00010383 |  | 41374.81 | 49649.77
Теплосчётчик ультразвуковой «Пульсар» Ду80; qp=80м3/час; с интерфейсом M-Bus; 3 импульсных входа; обратный; Тmax=150°С; МПИ 6лет |  | Н00010384 |  | 41374.81 | 49649.77
Теплосчётчик ультразвуковой «Пульсар» Ду80; qp=40м3/час; с интерфейсом M-Bus; 3 импульсных входа; прямой; Тmax=150°С; МПИ 6лет |  | Н00010387 |  | 41374.81 | 49649.77
Теплосчётчик ультразвуковой «Пульсар» Ду80; qp=80м3/час; с интерфейсом M-Bus; 3 импульсных входа; прямой; Тmax=150°С; МПИ 6лет |  | Н00010388 |  | 41374.81 | 49649.77
Теплосчётчик ультразвуковой «Пульсар» Ду100; qp=60м3/час; с интерфейсом M-Bus; 3 импульсных входа; обратный; Тmax=150°С; МПИ 6лет |  | Н00010391 |  | 43134.17 | 51761
Теплосчётчик ультразвуковой «Пульсар» Ду100; qp=120м3/час; с интерфейсом M-Bus; 3 импульсных входа; обратный; Тmax=150°С; МПИ 6лет |  | Н00010392 |  | 43134.17 | 51761
Теплосчётчик ультразвуковой «Пульсар» Ду100; qp=60м3/час; с интерфейсом M-Bus; 3 импульсных входа; прямой; Тmax=150°С; МПИ 6лет |  | Н00010395 |  | 43134.17 | 51761
Теплосчётчик ультразвуковой «Пульсар» Ду100; qp=120м3/час; с интерфейсом M-Bus; 3 импульсных входа; прямой; Тmax=150°С; МПИ 6лет |  | Н00010396 |  | 43134.17 | 51761
Теплосчётчик ультразвуковой «Пульсар» Ду125; qp=100м3/час; с интерфейсом M-Bus; 3 импульсных входа; обратный; Тmax=150°С; МПИ 6лет |  | Н00010399 |  | 52933.13 | 63519.76
Теплосчётчик ультразвуковой «Пульсар» Ду125; qp=200м3/час; с интерфейсом M-Bus; 3 импульсных входа; обратный; Тmax=150°С; МПИ 6лет |  | Н00010400 |  | 52933.13 | 63519.76
Теплосчётчик ультразвуковой «Пульсар» Ду125; qp=100м3/час; с интерфейсом M-Bus; 3 импульсных входа; прямой; Тmax=150°С; МПИ 6лет |  | Н00010403 |  | 52933.13 | 63519.76
Теплосчётчик ультразвуковой «Пульсар» Ду125; qp=200м3/час; с интерфейсом M-Bus; 3 импульсных входа; прямой; Тmax=150°С; МПИ 6лет |  | Н00010404 |  | 52933.13 | 63519.76
Теплосчётчик ультразвуковой «Пульсар» Ду150; qp=150м3/час; с интерфейсом M-Bus; 3 импульсных входа; обратный; Тmax=150°С; МПИ 6лет |  | Н00010407 |  | 62732.04 | 75278.45
Наименование номенклатуры |  | Код |  | Рекомендованная розничная цена |  | Изображение
|  |  |  | в рублях без НДС | в рублях с НДС
Теплосчетчики ультразвуковые общедомовые с одним расходомером «Пульсар» Ду15-200 с выходом M-Bus+3 импульсных входа
Теплосчётчик ультразвуковой «Пульсар» Ду150; qp=300м3/час; с интерфейсом M-Bus; 3 импульсных входа; обратный; Тmax=150°С; МПИ 6лет |  | Н00010408 |  | 62732.04 | 75278.45
Теплосчётчик ультразвуковой «Пульсар» Ду150; qp=150м3/час; с интерфейсом M-Bus; 3 импульсных входа; прямой; Тmax=150°С; МПИ 6лет |  | Н00010411 |  | 62732.04 | 75278.45
Теплосчётчик ультразвуковой «Пульсар» Ду150; qp=300м3/час; с интерфейсом M-Bus; 3 импульсных входа; прямой; Тmax=150°С; МПИ 6лет |  | Н00010412 |  | 62732.04 | 75278.45
Теплосчётчик ультразвуковой «Пульсар» Ду200; qp=500м3/час; с интерфейсом M-Bus; 3 импульсных входа; обратный; Тmax=150°С; МПИ 6лет |  | Н00010414 |  | 113698.83 | 136438.6
Теплосчётчик ультразвуковой «Пульсар» Ду200; qp=500м3/час; с интерфейсом M-Bus; 3 импульсных входа; прямой; Тmax=150°С; МПИ 6лет |  | Н00010846 |  | 113698.83 | 136438.6
Теплосчетчики ультразвуковые общедомовые с одним расходомером «Пульсар» Ду15-200 с выходом M-Bus+3 импульсных входа; с датчиками давления
Теплосчётчик ультразвуковой «Пульсар» Ду100; qp=60м3/час; 2 датчика давления; с интерфейсом M-Bus; 3 импульсных входа; обратный; Тmax=105°С; МПИ 6лет |  | Н00010224 |  | 49901.68 | 59882.02
Теплосчётчик ультразвуковой «Пульсар» Ду100; qp=120м3/час; 2 датчика давления; с интерфейсом M-Bus; 3 импульсных входа; прямой; Тmax=105°С; МПИ 6лет |  | Н00010225 |  | 49901.68 | 59882.02
Теплосчётчик ультразвуковой «Пульсар» Ду125; qp=200м3/час; 2 датчика давления; с интерфейсом M-Bus; 3 импульсных входа; обратный; Тmax=105°С; МПИ 6лет |  | Н00010226 |  | 59700.64 | 71640.77
Теплосчётчик ультразвуковой «Пульсар» Ду125; qp=200м3/час; 2 датчика давления; с интерфейсом M-Bus; 3 импульсных входа; прямой; Тmax=105°С; МПИ 6лет |  | Н00010227 |  | 59700.64 | 71640.77
Теплосчётчик ультразвуковой «Пульсар» Ду150; qp=300м3/час; 2 датчика давления; с интерфейсом M-Bus; 3 импульсных входа; обратный; Тmax=105°С; МПИ 6лет |  | Н00010232 |  | 69499.55 | 83399.46
Теплосчётчик ультразвуковой «Пульсар» Ду150; qp=300м3/час; 2 датчика давления; с интерфейсом M-Bus; 3 импульсных входа; прямой; Тmax=105°С; МПИ 6лет |  | Н00010233 |  | 69499.55 | 83399.46
Теплосчётчик ультразвуковой «Пульсар» Ду200; qp=500м3/час; 2 датчика давления; с интерфейсом M-Bus; 3 импульсных входа;; обратный; Тmax=105°С; МПИ 6лет |  | Н00010236 |  | 120466.34 | 144559.61
Теплосчётчик ультразвуковой «Пульсар» Ду200; qp=500м3/час; 2 датчика давления; с интерфейсом M-Bus; 3 импульсных входа;; прямой; Тmax=105°С; МПИ 6лет |  | Н00010237 |  | 120466.34 | 144559.61
Теплосчётчик ультразвуковой «Пульсар» Ду50; qp=35м3/час; 2 датчика давления; с интерфейсом M-Bus; 3 импульсных входа; обратный; Тmax=105°С; МПИ 6лет |  | Н00010244 |  | 46786.79 | 56144.15
Наименование номенклатуры |  | Код |  | Рекомендованная розничная цена |  | Изображение
|  |  |  | в рублях без НДС | в рублях с НДС
Теплосчетчики ультразвуковые общедомовые с одним расходомером «Пульсар» Ду15-200 с выходом M-Bus+3 импульсных входа; с датчиками давления
Теплосчётчик ультразвуковой «Пульсар» Ду50; qp=35м3/час; 2 датчика давления; с интерфейсом M-Bus; 3 импульсных входа; прямой; Тmax=105°С; МПИ 6лет |  | Н00010245 |  | 46786.79 | 56144.15
Теплосчётчик ультразвуковой «Пульсар» Ду65; qp=25м3/час; 2 датчика давления; с интерфейсом M-Bus; 3 импульсных входа; обратный; Тmax=105°С; МПИ 6лет |  | Н00010246 |  | 47464.55 | 56957.46
Теплосчётчик ультразвуковой «Пульсар» Ду65; qp=25м3/час; 2 датчика давления; с интерфейсом M-Bus; 3 импульсных входа; прямой; Тmax=105°С; МПИ 6лет |  | Н00010247 |  | 47464.55 | 56957.46
Теплосчётчик ультразвуковой «Пульсар» Ду80; qp=80м3/час; 2 датчика давления; с интерфейсом M-Bus; 3 импульсных входа; обратный; Тmax=105°С; МПИ 6лет |  | Н00010248 |  | 48142.32 | 57770.78
Теплосчётчик ультразвуковой «Пульсар» Ду80; qp=80м3/час; 2 датчика давления; с интерфейсом M-Bus; 3 импульсных входа; прямой; Тmax=105°С; МПИ 6лет |  | Н00010249 |  | 48142.32 | 57770.78
Теплосчётчик ультразвуковой «Пульсар» Ду100; qp=120м3/час; 2 датчика давления; с интерфейсом M-Bus; 3 импульсных входа; обратный; Тmax=105°С; МПИ 6лет |  | Н00010584 |  | 49901.68 | 59882.02
Теплосчётчик ультразвуковой «Пульсар» Ду100; qp=60м3/час; 2 датчика давления; с интерфейсом M-Bus; 3 импульсных входа; прямой; Тmax=105°С; МПИ 6лет |  | Н00010585 |  | 49901.68 | 59882.02
Теплосчётчик ультразвуковой «Пульсар» Ду125; qp=100м3/час; 2 датчика давления; с интерфейсом M-Bus; 3 импульсных входа; обратный; Тmax=105°С; МПИ 6лет |  | Н00010588 |  | 59700.64 | 71640.77
Теплосчётчик ультразвуковой «Пульсар» Ду125; qp=100м3/час; 2 датчика давления; с интерфейсом M-Bus; 3 импульсных входа; прямой; Тmax=105°С; МПИ 6лет |  | Н00010589 |  | 59700.64 | 71640.77
Теплосчётчик ультразвуковой «Пульсар» Ду150; qp=150м3/час; 2 датчика давления; с интерфейсом M-Bus; 3 импульсных входа; обратный; Тmax=105°С; МПИ 6лет |  | Н00010598 |  | 69499.55 | 83399.46
Теплосчётчик ультразвуковой «Пульсар» Ду150; qp=150м3/час; 2 датчика давления; с интерфейсом M-Bus; 3 импульсных входа; прямой; Тmax=105°С; МПИ 6лет |  | Н00010600 |  | 69499.55 | 83399.46
Теплосчётчик ультразвуковой «Пульсар» Ду50; qp=15м3/час; 2 датчика давления; с интерфейсом M-Bus; 3 импульсных входа; обратный; Тmax=105°С; МПИ 6лет |  | Н00010617 |  | 46786.79 | 56144.15
Теплосчётчик ультразвуковой «Пульсар» Ду50; qp=15м3/час; 2 датчика давления; с интерфейсом M-Bus; 3 импульсных входа; прямой; Тmax=105°С; МПИ 6лет |  | Н00010621 |  | 46786.79 | 56144.15
Теплосчётчик ультразвуковой «Пульсар» Ду65; qp=50м3/час; 2 датчика давления; с интерфейсом M-Bus; 3 импульсных входа; обратный; Тmax=105°С; МПИ 6лет |  | Н00010624 |  | 47464.55 | 56957.46
Наименование номенклатуры |  | Код |  | Рекомендованная розничная цена |  | Изображение
|  |  |  | в рублях без НДС | в рублях с НДС
Теплосчетчики ультразвуковые общедомовые с одним расходомером «Пульсар» Ду15-200 с выходом M-Bus+3 импульсных входа; с датчиками давления
Теплосчётчик ультразвуковой «Пульсар» Ду65; qp=50м3/час; 2 датчика давления; с интерфейсом M-Bus; 3 импульсных входа; прямой; Тmax=105°С; МПИ 6лет |  | Н00010626 |  | 47464.55 | 56957.46
Теплосчётчик ультразвуковой «Пульсар» Ду80; qp=40м3/час; 2 датчика давления; с интерфейсом M-Bus; 3 импульсных входа; обратный; Тmax=105°С; МПИ 6лет |  | Н00010630 |  | 48142.32 | 57770.78
Теплосчётчик ультразвуковой «Пульсар» Ду80; qp=40м3/час; 2 датчика давления; с интерфейсом M-Bus; 3 импульсных входа; прямой; Тmax=105°С; МПИ 6лет |  | Н00010633 |  | 48142.32 | 57770.78
Теплосчётчик ультразвуковой «Пульсар» Ду65; qp=25м3/час; 2 датчика давления G1/2"; с интерфейсом M-Bus; 3 импульсных входа; прямой; Тmax=105°С; МПИ 6лет |  | Н00025161 |  | 47464.55 | 56957.46
Теплосчётчик ультразвуковой «Пульсар» Ду50; qp=15м3/час; 2 датчика давления G1/2"; с интерфейсом M-Bus; 3 импульсных входа; прямой; Тmax=105°С; МПИ 6лет |  | Н00025162 |  | 46786.79 | 56144.15
Теплосчётчик ультразвуковой «Пульсар» Ду100; qp=60м3/час; 2 датчика давления G1/2"; с интерфейсом M-Bus; 3 импульсных входа; прямой; Тmax=105°С; МПИ 6лет |  | Н00025163 |  | 49901.68 | 59882.02
Теплосчётчик ультразвуковой «Пульсар» Ду150; qp=150м3/час; 2 датчика давления G1/2"; с интерфейсом M-Bus; 3 импульсных входа; прямой; Тmax=105°С; МПИ 6лет |  | Н00025165 |  | 69499.55 | 83399.46
Теплосчётчик ультразвуковой «Пульсар» Ду80; qp=40м3/час; 2 датчика давления G1/2"; с интерфейсом M-Bus; 3 импульсных входа; прямой; Тmax=105°С; МПИ 6лет |  | Н00025167 |  | 48142.32 | 57770.78
Теплосчётчик ультразвуковой «Пульсар» Ду15; qp=0,6м3/час; 2 датчика давления; с интерфейсом M-Bus; 3 импульсных входа; обратный; Тmax=105°С; МПИ 6лет |  | Н00010228 |  | 20791.11 | 24949.33
Теплосчётчик ультразвуковой «Пульсар» Ду15; qp=1,5м3/час; 2 датчика давления; с интерфейсом M-Bus; 3 импульсных входа; обратный; Тmax=105°С; МПИ 6лет |  | Н00010229 |  | 20791.11 | 24949.33
Теплосчётчик ультразвуковой «Пульсар» Ду15; qp=0,6м3/час; 2 датчика давления; с интерфейсом M-Bus; 3 импульсных входа; прямой; Тmax=105°С; МПИ 6лет |  | Н00010230 |  | 20791.11 | 24949.33
Теплосчётчик ультразвуковой «Пульсар» Ду15; qp=1,5м3/час; 2 датчика давления; с интерфейсом M-Bus; 3 импульсных входа; прямой; Тmax=105°С; МПИ 6лет |  | Н00010231 |  | 20791.11 | 24949.33
Теплосчётчик ультразвуковой «Пульсар» Ду20; qp=2,5м3/час; 2 датчика давления; с интерфейсом M-Bus; 3 импульсных входа; обратный; Тmax=105°С; МПИ 6лет |  | Н00010234 |  | 24827.77 | 29793.32
Теплосчётчик ультразвуковой «Пульсар» Ду20; qp=2,5м3/час; 2 датчика давления; с интерфейсом M-Bus; 3 импульсных входа; прямой; Тmax=105°С; МПИ 6лет |  | Н00010235 |  | 24827.77 | 29793.32
Наименование номенклатуры |  | Код |  | Рекомендованная розничная цена |  | Изображение
|  |  |  | в рублях без НДС | в рублях с НДС
Теплосчетчики ультразвуковые общедомовые с одним расходомером «Пульсар» Ду15-200 с выходом M-Bus+3 импульсных входа; с датчиками давления
Теплосчётчик ультразвуковой «Пульсар» Ду25; qp=3,5м3/час; 2 датчика давления; с интерфейсом M-Bus; 3 импульсных входа; обратный; Тmax=105°С; МПИ 6лет |  | Н00010238 |  | 34006.15 | 40807.38
Теплосчётчик ультразвуковой «Пульсар» Ду25; qp=3,5м3/час; 2 датчика давления; с интерфейсом M-Bus; 3 импульсных входа; прямой; Тmax=105°С; МПИ 6лет |  | Н00010239 |  | 34006.15 | 40807.38
Теплосчётчик ультразвуковой «Пульсар» Ду32; qp=6м3/час; 2 датчика давления; с интерфейсом M-Bus; 3 импульсных входа; обратный; Тmax=105°С; МПИ 6лет |  | Н00010240 |  | 35334.38 | 42401.26
Теплосчётчик ультразвуковой «Пульсар» Ду32; qp=6м3/час; 2 датчика давления; с интерфейсом M-Bus; 3 импульсных входа; прямой; Тmax=105°С; МПИ 6лет |  | Н00010241 |  | 35334.38 | 42401.26
Теплосчётчик ультразвуковой «Пульсар» Ду40; qp=10м3/час; 2 датчика давления; с интерфейсом M-Bus; 3 импульсных входа; обратный; Тmax=105°С; МПИ 6лет |  | Н00010242 |  | 40454.68 | 48545.62
Теплосчётчик ультразвуковой «Пульсар» Ду40; qp=10м3/час; 2 датчика давления; с интерфейсом M-Bus; 3 импульсных входа; прямой; Тmax=105°С; МПИ 6лет |  | Н00010243 |  | 40454.68 | 48545.62
Теплосчётчик ультразвуковой «Пульсар» Ду100; qp=120м3/час; 2 датчика давления; с интерфейсом M-Bus; 3 импульсных входа; обратный; Тmax=150°С; МПИ 6лет |  | Н00010580 |  | 52613.91 | 63136.69
Теплосчётчик ультразвуковой «Пульсар» Ду100; qp=60м3/час; 2 датчика давления; с интерфейсом M-Bus; 3 импульсных входа; обратный; Тmax=150°С; МПИ 6лет |  | Н00010581 |  | 52613.91 | 63136.69
Теплосчётчик ультразвуковой «Пульсар» Ду125; qp=100м3/час; 2 датчика давления; с интерфейсом M-Bus; 3 импульсных входа; обратный; Тmax=150°С; МПИ 6лет |  | Н00010582 |  | 62412.87 | 74895.44
Теплосчётчик ультразвуковой «Пульсар» Ду100; qp=120м3/час; 2 датчика давления; с интерфейсом M-Bus; 3 импульсных входа; прямой; Тmax=150°С; МПИ 6лет |  | Н00010583 |  | 52613.91 | 63136.69
Теплосчётчик ультразвуковой «Пульсар» Ду100; qp=60м3/час; 2 датчика давления; с интерфейсом M-Bus; 3 импульсных входа; прямой; Тmax=150°С; МПИ 6лет |  | Н00010586 |  | 52613.91 | 63136.69
Теплосчётчик ультразвуковой «Пульсар» Ду125; qp=200м3/час; 2 датчика давления; с интерфейсом M-Bus; 3 импульсных входа; обратный; Тmax=150°С; МПИ 6лет |  | Н00010587 |  | 62412.87 | 74895.44
Теплосчётчик ультразвуковой «Пульсар» Ду125; qp=100м3/час; 2 датчика давления; с интерфейсом M-Bus; 3 импульсных входа; прямой; Тmax=150°С; МПИ 6лет |  | Н00010590 |  | 62412.87 | 74895.44
Теплосчётчик ультразвуковой «Пульсар» Ду125; qp=200м3/час; 2 датчика давления; с интерфейсом M-Bus; 3 импульсных входа; прямой; Тmax=150°С; МПИ 6лет |  | Н00010591 |  | 62412.87 | 74895.44
Наименование номенклатуры |  | Код |  | Рекомендованная розничная цена |  | Изображение
|  |  |  | в рублях без НДС | в рублях с НДС
Теплосчетчики ультразвуковые общедомовые с одним расходомером «Пульсар» Ду15-200 с выходом M-Bus+3 импульсных входа; с датчиками давления
Теплосчётчик ультразвуковой «Пульсар» Ду150; qp=300м3/час; 2 датчика давления; с интерфейсом M-Bus; 3 импульсных входа; обратный; Тmax=150°С; МПИ 6лет |  | Н00010596 |  | 72211.77 | 86654.12
Теплосчётчик ультразвуковой «Пульсар» Ду150; qp=300м3/час; 2 датчика давления; с интерфейсом M-Bus; 3 импульсных входа; прямой; Тmax=150°С; МПИ 6лет |  | Н00010597 |  | 72211.77 | 86654.12
Теплосчётчик ультразвуковой «Пульсар» Ду150; qp=150м3/час; 2 датчика давления; с интерфейсом M-Bus; 3 импульсных входа; обратный; Тmax=150°С; МПИ 6лет |  | Н00010599 |  | 72211.77 | 86654.12
Теплосчётчик ультразвуковой «Пульсар» Ду150; qp=150м3/час; 2 датчика давления; с интерфейсом M-Bus; 3 импульсных входа; прямой; Тmax=150°С; МПИ 6лет |  | Н00010601 |  | 72211.77 | 86654.12
Теплосчётчик ультразвуковой «Пульсар» Ду200; qp=500м3/час; 2 датчика давления; с интерфейсом M-Bus; 3 импульсных входа;; обратный; Тmax=150°С; МПИ 6лет |  | Н00010604 |  | 123178.57 | 147814.28
Теплосчётчик ультразвуковой «Пульсар» Ду200; qp=500м3/час; 2 датчика давления; с интерфейсом M-Bus; 3 импульсных входа;; прямой; Тmax=150°С; МПИ 6лет |  | Н00010605 |  | 123178.57 | 147814.28
Теплосчётчик ультразвуковой «Пульсар» Ду50; qp=35м3/час; 2 датчика давления; с интерфейсом M-Bus; 3 импульсных входа; обратный; Тmax=150°С; МПИ 6лет |  | Н00010616 |  | 49499.02 | 59398.82
Теплосчётчик ультразвуковой «Пульсар» Ду50; qp=15м3/час; 2 датчика давления; с интерфейсом M-Bus; 3 импульсных входа; обратный; Тmax=150°С; МПИ 6лет |  | Н00010618 |  | 49499.02 | 59398.82
Теплосчётчик ультразвуковой «Пульсар» Ду50; qp=35м3/час; 2 датчика давления; с интерфейсом M-Bus; 3 импульсных входа; прямой; Тmax=150°С; МПИ 6лет |  | Н00010619 |  | 49499.02 | 59398.82
Теплосчётчик ультразвуковой «Пульсар» Ду50; qp=15м3/час; 2 датчика давления; с интерфейсом M-Bus; 3 импульсных входа; прямой; Тmax=150°С; МПИ 6лет |  | Н00010620 |  | 49499.02 | 59398.82
Теплосчётчик ультразвуковой «Пульсар» Ду65; qp=25м3/час; 2 датчика давления; с интерфейсом M-Bus; 3 импульсных входа; обратный; Тmax=150°С; МПИ 6лет |  | Н00010622 |  | 50176.77 | 60212.12
Теплосчётчик ультразвуковой «Пульсар» Ду65; qp=50м3/час; 2 датчика давления; с интерфейсом M-Bus; 3 импульсных входа; обратный; Тmax=150°С; МПИ 6лет |  | Н00010623 |  | 50176.77 | 60212.12
Теплосчётчик ультразвуковой «Пульсар» Ду65; qp=25м3/час; 2 датчика давления; с интерфейсом M-Bus; 3 импульсных входа; прямой; Тmax=150°С; МПИ 6лет |  | Н00010625 |  | 50176.77 | 60212.12
Теплосчётчик ультразвуковой «Пульсар» Ду65; qp=50м3/час; 2 датчика давления; с интерфейсом M-Bus; 3 импульсных входа; прямой; Тmax=150°С; МПИ 6лет |  | Н00010627 |  | 50176.77 | 60212.12
Наименование номенклатуры |  | Код |  | Рекомендованная розничная цена |  | Изображение
|  |  |  | в рублях без НДС | в рублях с НДС
Теплосчетчики ультразвуковые общедомовые с одним расходомером «Пульсар» Ду15-200 с выходом M-Bus+3 импульсных входа; с датчиками давления
Теплосчётчик ультразвуковой «Пульсар» Ду80; qp=80м3/час; 2 датчика давления; с интерфейсом M-Bus; 3 импульсных входа; обратный; Тmax=150°С; МПИ 6лет |  | Н00010628 |  | 50854.55 | 61025.46
Теплосчётчик ультразвуковой «Пульсар» Ду80; qp=40м3/час; 2 датчика давления; с интерфейсом M-Bus; 3 импульсных входа; обратный; Тmax=150°С; МПИ 6лет |  | Н00010629 |  | 50854.55 | 61025.46
Теплосчётчик ультразвуковой «Пульсар» Ду80; qp=80м3/час; 2 датчика давления; с интерфейсом M-Bus; 3 импульсных входа; прямой; Тmax=150°С; МПИ 6лет |  | Н00010631 |  | 50854.55 | 61025.46
Теплосчётчик ультразвуковой «Пульсар» Ду80; qp=40м3/час; 2 датчика давления; с интерфейсом M-Bus; 3 импульсных входа; прямой; Тmax=150°С; МПИ 6лет |  | Н00010632 |  | 50854.55 | 61025.46
Теплосчётчик ультразвуковой «Пульсар» Ду15; qp=0,6м3/час; 2 датчика давления; с интерфейсом M-Bus; 3 импульсных входа; обратный; Тmax=150°С; МПИ 6лет |  | Н00010592 |  | 23503.34 | 28204.01
Теплосчётчик ультразвуковой «Пульсар» Ду15; qp=1,5м3/час; 2 датчика давления; с интерфейсом M-Bus; 3 импульсных входа; обратный; Тmax=150°С; МПИ 6лет |  | Н00010593 |  | 23503.34 | 28204.01
Теплосчётчик ультразвуковой «Пульсар» Ду15; qp=0,6м3/час; 2 датчика давления; с интерфейсом M-Bus; 3 импульсных входа; прямой; Тmax=150°С; МПИ 6лет |  | Н00010594 |  | 23503.34 | 28204.01
Теплосчётчик ультразвуковой «Пульсар» Ду15; qp=1,5м3/час; 2 датчика давления; с интерфейсом M-Bus; 3 импульсных входа; прямой; Тmax=150°С; МПИ 6лет |  | Н00010595 |  | 23503.34 | 28204.01
Теплосчётчик ультразвуковой «Пульсар» Ду20; qp=2,5м3/час; 2 датчика давления; с интерфейсом M-Bus; 3 импульсных входа; обратный; Тmax=150°С; МПИ 6лет |  | Н00010602 |  | 27540 | 33048
Теплосчётчик ультразвуковой «Пульсар» Ду20; qp=2,5м3/час; 2 датчика давления; с интерфейсом M-Bus; 3 импульсных входа; прямой; Тmax=150°С; МПИ 6лет |  | Н00010603 |  | 27540 | 33048
Теплосчётчик ультразвуковой «Пульсар» Ду25; qp=3,5м3/час; 2 датчика давления; с интерфейсом M-Bus; 3 импульсных входа; обратный; Тmax=150°С; МПИ 6лет |  | Н00010606 |  | 36718.38 | 44062.06
Теплосчётчик ультразвуковой «Пульсар» Ду25; qp=3,5м3/час; 2 датчика давления; с интерфейсом M-Bus; 3 импульсных входа; прямой; Тmax=150°С; МПИ 6лет |  | Н00010607 |  | 36718.38 | 44062.06
Теплосчётчик ультразвуковой «Пульсар» Ду32; qp=6м3/час; 2 датчика давления; с интерфейсом M-Bus; 3 импульсных входа; обратный; Тmax=150°С; МПИ 6лет |  | Н00010612 |  | 38046.6 | 45655.92
Теплосчётчик ультразвуковой «Пульсар» Ду32; qp=6м3/час; 2 датчика давления; с интерфейсом M-Bus; 3 импульсных входа; прямой; Тmax=150°С; МПИ 6лет |  | Н00010613 |  | 38046.6 | 45655.92
Наименование номенклатуры |  | Код |  | Рекомендованная розничная цена |  | Изображение
|  |  |  | в рублях без НДС | в рублях с НДС
Теплосчетчики ультразвуковые общедомовые с одним расходомером «Пульсар» Ду15-200 с выходом M-Bus+3 импульсных входа; с датчиками давления
Теплосчётчик ультразвуковой «Пульсар» Ду40; qp=10м3/час; 2 датчика давления; с интерфейсом M-Bus; 3 импульсных входа; обратный; Тmax=150°С; МПИ 6лет |  | Н00010614 |  | 43166.91 | 51800.29
Теплосчётчик ультразвуковой «Пульсар» Ду40; qp=10м3/час; 2 датчика давления; с интерфейсом M-Bus; 3 импульсных входа; прямой; Тmax=150°С; МПИ 6лет |  | Н00010615 |  | 43166.91 | 51800.29
Теплосчетчики ультразвуковые общедомовые с двумя расходомерамии «Пульсар» Ду15-200 RS-485+2 импульсных входа
Теплосчётчик ультразвуковой «Пульсар» Ду32; qp=6м3/час; 2 расходомера; расстояние между расходомерами не более 1,5м; Tmax=105°С; RS485; 2 импульсных входа; МПИ 6лет |  | Н00003671 |  | 52747.04 | 63296.45
Теплосчётчик ультразвуковой «Пульсар» Ду25; qp=3,5м3/час; 2 расходомера; расстояние между расходомерами не более 1,5м; Tmax=105°С; RS485; 2 импульсных входа; МПИ 6лет |  | Н00003707 |  | 50099.17 | 60119
Теплосчётчик ультразвуковой «Пульсар» Ду20; qp=2,5м3/час; 2 расходомера; расстояние между расходомерами не более 1,5м; Tmax=105°С; RS485; 2 импульсных входа; МПИ 6лет |  | Н00003901 |  | 24974.6 | 29969.52
Теплосчетчик ультразвуковой «Пульсар» Ду15; qp=0,6м3/час; 2 расходомера; расстояние между расходомерами не более 1,5м; Tmax=105°С; RS485; 2 импульсных входа; МПИ 6лет |  | Н00003930 |  | 22170.96 | 26605.15
Теплосчётчик ультразвуковой «Пульсар» Ду40; qp=10м3/час; 2 расходомера; расстояние между расходомерами не более 1,5м; Tmax=105°С; RS485; 2 импульсных входа; МПИ 6лет |  | Н00010494 |  | 62987.62 | 75585.14
Теплосчетчик ультразвуковой «Пульсар» Ду15; qp=1,5м3/час; 2 расходомера; расстояние между расходомерами не более 1,5м; Tmax=105°С; RS485; 2 импульсных входа; МПИ 6лет |  | Н00010549 |  | 22170.96 | 26605.15
Теплосчётчик ультразвуковой «Пульсар» Ду25; qp=6м3/час; 2 расходомера; расстояние между расходомерами не более 1,5м; Tmax=105°С; RS485; 2 импульсных входа; МПИ 6лет |  | Н00010559 |  | 50099.17 | 60119
Теплосчётчик ультразвуковой «Пульсар» Ду50; qp=35м3/час; 2 расходомера; расстояние между расходомерами не более 1,5м; Tmax=105°С; RS485; 2 импульсных входа; МПИ 6лет |  | Н00003832 |  | 75651.83 | 90782.2
Теплосчётчик ультразвуковой «Пульсар» Ду65; qp=25м3/час; 2 расходомера; расстояние между расходомерами не более 1,5м; Tmax=105°С; RS485; 2 импульсных входа; МПИ 6лет |  | Н00003842 |  | 77005.62 | 92406.74
Теплосчётчик ультразвуковой «Пульсар» Ду80; qp=40м3/час; 2 расходомера; расстояние между расходомерами не более 1,5м; Tmax=105°С; RS485; 2 импульсных входа; МПИ 6лет |  | Н00005999 |  | 78362.92 | 94035.5
Теплосчётчик ультразвуковой «Пульсар» Ду100; qp=120м3/час; 2 расходомера; расстояние между расходомерами не более 1,5м; Tmax=105°С; RS485; 2 импульсных входа; МПИ 6лет |  | Н00009919 |  | 81881.58 | 98257.9
Теплосчётчик ультразвуковой «Пульсар» Ду150; qp=150м3/час; 2 расходомера; расстояние между расходомерами не более 1,5м; Tmax=105°С; RS485; 2 импульсных входа; МПИ 6лет |  | Н00009921 |  | 121077.3 | 145292.76
Наименование номенклатуры |  | Код |  | Рекомендованная розничная цена |  | Изображение
|  |  |  | в рублях без НДС | в рублях с НДС
Теплосчетчики ультразвуковые общедомовые с двумя расходомерамии «Пульсар» Ду15-200 RS-485+2 импульсных входа
Теплосчётчик ультразвуковой «Пульсар» Ду200; qp=500м3/час; 2 расходомера; расстояние между расходомерами не более 1,5м; Tmax=105°С; RS485; 2 импульсных входа; МПИ 6лет |  | Н00009923 |  | 223010.91 | 267613.09
Теплосчётчик ультразвуковой «Пульсар» Ду100; qp=60м3/час; 2 расходомера; расстояние между расходомерами не более 1,5м; Tmax=105°С; RS485; 2 импульсных входа; МПИ 6лет |  | Н00010551 |  | 81881.58 | 98257.9
Теплосчётчик ультразвуковой «Пульсар» Ду150; qp=300м3/час; 2 расходомера; расстояние между расходомерами не более 1,5м; Tmax=105°С; RS485; 2 импульсных входа; МПИ 6лет |  | Н00010553 |  | 121077.3 | 145292.76
Теплосчётчик ультразвуковой «Пульсар» Ду125; qp=100м3/час; 2 расходомера; расстояние между расходомерами не более 1,5м; Tmax=105°С; RS485; 2 импульсных входа; МПИ 6лет |  | Н00010555 |  | 101479.49 | 121775.39
Теплосчётчик ультразвуковой «Пульсар» Ду125; qp=200м3/час; 2 расходомера; расстояние между расходомерами не более 1,5м; Tmax=105°С; RS485; 2 импульсных входа; МПИ 6лет |  | Н00010556 |  | 101479.49 | 121775.39
Теплосчётчик ультразвуковой «Пульсар» Ду50; qp=15м3/час; 2 расходомера; расстояние между расходомерами не более 1,5м; Tmax=105°С; RS485; 2 импульсных входа; МПИ 6лет |  | Н00010561 |  | 75651.83 | 90782.2
Теплосчётчик ультразвуковой «Пульсар» Ду65; qp=50м3/час; 2 расходомера; расстояние между расходомерами не более 1,5м; Tmax=105°С; RS485; 2 импульсных входа; МПИ 6лет |  | Н00010563 |  | 77005.62 | 92406.74
Теплосчётчик ультразвуковой «Пульсар» Ду80; qp=80м3/час; 2 расходомера; расстояние между расходомерами не более 1,5м; Tmax=105°С; RS485; 2 импульсных входа; МПИ 6лет |  | Н00010565 |  | 78362.92 | 94035.5
Теплосчётчик ультразвуковой «Пульсар» Ду32; qp=6м3/час; 2 расходомера; расстояние между расходомерами не более 1,5м; Tmax=150°С; RS485; 2 импульсных входа; МПИ 6лет |  | Н00005026 |  | 58171.49 | 69805.79
Теплосчётчик ультразвуковой «Пульсар» Ду40; qp=10м3/час; 2 расходомера; расстояние между расходомерами не более 1,5м; Tmax=150°С; RS485; 2 импульсных входа; МПИ 6лет |  | Н00005027 |  | 68412.08 | 82094.5
Теплосчетчик ультразвуковой «Пульсар» Ду20; qp=2,5м3/час; 2 расходомера; расстояние между расходомерами не более 1,5м; Tmax=150°С; RS485; 2 импульсных входа; МПИ 6лет |  | Н00005923 |  | 30399.06 | 36478.87
Теплосчетчик ультразвуковой «Пульсар» Ду15; qp=0,6м3/час; 2 расходомера; расстояние между расходомерами не более 1,5м; Tmax=150°С; RS485; 2 импульсных входа; МПИ 6лет |  | Н00006161 |  | 27595.42 | 33114.5
Теплосчётчик ультразвуковой «Пульсар» Ду25; qp=3,5м3/час; 2 расходомера; расстояние между расходомерами не более 1,5м; Tmax=150°С; RS485; 2 импульсных входа; МПИ 6лет |  | Н00006162 |  | 55523.62 | 66628.34
Теплосчетчик ультразвуковой «Пульсар» Ду15; qp=1,5м3/час; 2 расходомера; расстояние между расходомерами не более 1,5м; Tmax=150°С; RS485; 2 импульсных входа; МПИ 6лет |  | Н00010550 |  | 27595.42 | 33114.5
Наименование номенклатуры |  | Код |  | Рекомендованная розничная цена |  | Изображение
|  |  |  | в рублях без НДС | в рублях с НДС
Теплосчетчики ультразвуковые общедомовые с двумя расходомерамии «Пульсар» Ду15-200 RS-485+2 импульсных входа
Теплосчётчик ультразвуковой «Пульсар» Ду25; qp=6м3/час; 2 расходомера; расстояние между расходомерами не более 1,5м; Tmax=150°С; RS485; 2 импульсных входа; МПИ 6лет |  | Н00010560 |  | 55523.62 | 66628.34
Теплосчётчик ультразвуковой «Пульсар» Ду50; qp=35м3/час; 2 расходомера; расстояние между расходомерами не более 1,5 м; Tmax=150°С; RS485; 2 импульсных входа; МПИ 6лет |  | Н00005028 |  | 81076.28 | 97291.54
Теплосчётчик ультразвуковой «Пульсар» Ду65; qp=25м3/час; 2 расходомера; расстояние между расходомерами не более 1,5м; Tmax=150°С; RS485; 2 импульсных входа; МПИ 6лет |  | Н00005029 |  | 82430.08 | 98916.1
Теплосчётчик ультразвуковой «Пульсар» Ду80; qp=40м3/час; 2 расходомера; расстояние между расходомерами не более 1,5м; Tmax=150°С; RS485; 2 импульсных входа; МПИ 6лет |  | Н00006000 |  | 83787.38 | 100544.86
Теплосчётчик ультразвуковой «Пульсар» Ду100; qp=120м3/час; 2 расходомера; расстояние между расходомерами не более 1,5м; Tmax=150°С; RS485; 2 импульсных входа; МПИ 6лет |  | Н00009920 |  | 87306.04 | 104767.25
Теплосчётчик ультразвуковой «Пульсар» Ду150; qp=150м3/час; 2 расходомера; расстояние между расходомерами не более 1,5м; Tmax=150°С; RS485; 2 импульсных входа; МПИ 6лет |  | Н00009922 |  | 126501.75 | 151802.1
Теплосчётчик ультразвуковой «Пульсар» Ду200; qp=500м3/час; 2 расходомера; расстояние между расходомерами не более 1,5м; Tmax=150°С; RS485; 2 импульсных входа; МПИ 6лет |  | Н00009924 |  | 228435.36 | 274122.43
Теплосчётчик ультразвуковой «Пульсар» Ду100; qp=60м3/час; 2 расходомера; расстояние между расходомерами не более 1,5м; Tmax=150°С; RS485; 2 импульсных входа; МПИ 6лет |  | Н00010552 |  | 87306.04 | 104767.25
Теплосчётчик ультразвуковой «Пульсар» Ду150; qp=300м3/час; 2 расходомера; расстояние между расходомерами не более 1,5м; Tmax=150°С; RS485; 2 импульсных входа; МПИ 6лет |  | Н00010554 |  | 126501.75 | 151802.1
Теплосчётчик ультразвуковой «Пульсар» Ду125; qp=100м3/час; 2 расходомера; расстояние между расходомерами не более 1,5м; Tmax=150°С; RS485; 2 импульсных входа; МПИ 6лет |  | Н00010557 |  | 106903.94 | 128284.73
Теплосчётчик ультразвуковой «Пульсар» Ду125; qp=200м3/час; 2 расходомера; расстояние между расходомерами не более 1,5м; Tmax=150°С; RS485; 2 импульсных входа; МПИ 6лет |  | Н00010558 |  | 106903.94 | 128284.73
Теплосчётчик ультразвуковой «Пульсар» Ду50; qp=15м3/час; 2 расходомера; расстояние между расходомерами не более 1,5 м; Tmax=150°С; RS485; 2 импульсных входа; МПИ 6лет |  | Н00010562 |  | 81076.28 | 97291.54
Теплосчётчик ультразвуковой «Пульсар» Ду65; qp=50м3/час; 2 расходомера; расстояние между расходомерами не более 1,5м; Tmax=150°С; RS485; 2 импульсных входа; МПИ 6лет |  | Н00010564 |  | 82430.08 | 98916.1
Наименование номенклатуры |  | Код |  | Рекомендованная розничная цена |  | Изображение
|  |  |  | в рублях без НДС | в рублях с НДС
Теплосчетчики ультразвуковые общедомовые с двумя расходомерамии «Пульсар» Ду15-200 RS-485+2 импульсных входа
Теплосчётчик ультразвуковой «Пульсар» Ду80; qp=80м3/час; 2 расходомера; расстояние между расходомерами не более 1,5м; Tmax=150°С; RS485; 2 импульсных входа; МПИ 6лет |  | Н00010566 |  | 83787.38 | 100544.86
Теплосчетчики ультразвуковые общедомовые с двумя расходомерамии «Пульсар» Ду15-200 RS-485+2 импульсных входа; с датчиками давления
Теплосчётчик ультразвуковой «Пульсар» Ду32; qp=6м3/час; 2 расходомера; расстояние между расходомерами не более 1,5м; Tmax=105°С; 2 датчика давления; RS485; 2 импульсных входа; МПИ 6лет |  | Н00003704 |  | 62225.75 | 74670.9
Теплосчётчик ультразвуковой «Пульсар» Ду40; qp=10м3/час; 2 расходомера; расстояние между расходомерами не более 1,5м; Tmax=105°С; 2 датчика давления; RS485; 2 импульсных входа; МПИ 6лет |  | Н00003706 |  | 72466.36 | 86959.63
Теплосчетчик ультразвуковой «Пульсар» Ду15; qp=0,6м3/час; 2 расходомера; расстояние между расходомерами не более 1,5м; Tmax=105°С; 2 датчика давления; RS485; 2 импульсных входа; МПИ 6лет |  | Н00003709 |  | 31649.68 | 37979.62
Теплосчётчик ультразвуковой «Пульсар» Ду25; qp=3,5м3/час; 2 расходомера; расстояние между расходомерами не более 1,5 м; Tmax=105°С; 2 датчика давления; RS485; 2 импульсных входа; МПИ 6лет |  | Н00003742 |  | 59577.91 | 71493.49
Теплосчётчик ультразвуковой «Пульсар» Ду20; qp=2,5м3/час; 2 расходомера; расстояние между расходомерами не более 1,5м; Tmax=105°С; 2 датчика давления; RS485; 2 импульсных входа; МПИ 6лет |  | Н00003902 |  | 34453.36 | 41344.03
Теплосчетчик ультразвуковой «Пульсар» Ду15; qp=1,5м3/час; 2 расходомера; расстояние между расходомерами не более 1,5м; Tmax=105°С; 2 датчика давления; RS485; 2 импульсных входа; МПИ 6лет |  | Н00010497 |  | 31649.68 | 37979.62
Теплосчётчик ультразвуковой «Пульсар» Ду25; qp=6м3/час; 2 расходомера; расстояние между расходомерами не более 1,5 м; Tmax=105°С; 2 датчика давления; RS485; 2 импульсных входа; МПИ 6лет |  | Н00010505 |  | 59577.91 | 71493.49
Теплосчётчик ультразвуковой «Пульсар» Ду40; qp=10м3/час; 2 расходомера; расстояние между расходомерами не более 1,5м; Tmax=105°С; 2 датчика давления G1/2; RS485; 2 импульсных входа; МПИ 6лет |  | Н00016851 |  | 72466.36 | 86959.63
Теплосчётчик ультразвуковой «Пульсар» Ду32; qp=6м3/час; 2 расходомера; расстояние между расходомерами не более 1,5м; Tmax=105°С; 2 датчика давления G1/2"; RS485; 2 импульсных входа; МПИ 6лет |  | Н00020525 |  | 62225.75 | 74670.9
Наименование номенклатуры |  | Код |  | Рекомендованная розничная цена |  | Изображение
|  |  |  | в рублях без НДС | в рублях с НДС
Теплосчетчики ультразвуковые общедомовые с двумя расходомерамии «Пульсар» Ду15-200 RS-485+2 импульсных входа; с датчиками давления
Теплосчётчик ультразвуковой «Пульсар» Ду50; qp=35м3/час; 2 расходомера; расстояние между расходомерами не более 1,5м; Tmax=105°С; 2 датчика давления; RS485; 2 импульсных входа; МПИ 6лет |  | Н00003884 |  | 85130.57 | 102156.68
Теплосчётчик ультразвуковой «Пульсар» Ду65; qp=25м3/час; 2 расходомера; расстояние между расходомерами не более 1,5м; Tmax=105°С; 2 датчика давления; RS485; 2 импульсных входа; МПИ 6лет |  | Н00003993 |  | 86485.42 | 103782.5
Теплосчётчик ультразвуковой «Пульсар» Ду80; qp=40м3/час; 2 расходомера; расстояние между расходомерами не более 1,5м; Tmax=105°С; 2 датчика давления; RS485; 2 импульсных входа; МПИ 6лет |  | Н00009926 |  | 87842.7 | 105411.24
Теплосчётчик ультразвуковой «Пульсар» Ду100; qp=120м3/час; 2 расходомера; расстояние между расходомерами не более 1,5м; Tmax=105°С; 2 датчика давления; RS485; 2 импульсных входа; МПИ 6лет |  | Н00009927 |  | 91361.32 | 109633.58
Теплосчётчик ультразвуковой «Пульсар» Ду150; qp=150м3/час; 2 расходомера; расстояние между расходомерами не более 1,5м; Tmax=105°С; 2 датчика давления; RS485; 2 импульсных входа; МПИ 6лет |  | Н00009929 |  | 130557.04 | 156668.45
Теплосчётчик ультразвуковой «Пульсар» Ду200; qp=500м3/час; 2 расходомера; расстояние между расходомерами не более 1,5м; Tmax=105°С; 2 датчика давления; RS485; 2 импульсных входа; МПИ 6лет |  | Н00009932 |  | 232490.68 | 278988.82
Теплосчётчик ультразвуковой «Пульсар» Ду100; qp=60м3/час; 2 расходомера; расстояние между расходомерами не более 1,5м; Tmax=105°С; 2 датчика давления; RS485; 2 импульсных входа; МПИ 6лет |  | Н00010495 |  | 91361.32 | 109633.58
Теплосчётчик ультразвуковой «Пульсар» Ду150; qp=300м3/час; 2 расходомера; расстояние между расходомерами не более 1,5м; Tmax=105°С; 2 датчика давления; RS485; 2 импульсных входа; МПИ 6лет |  | Н00010499 |  | 130557.04 | 156668.45
Теплосчетчик ультразвуковой «Пульсар» Ду125; qp=100м3/час; 2 расходомера; расстояние между расходомерами не более 1,5м; Tmax=105°С; 2 датчика давления; RS485; 2 импульсных входа; МПИ 6лет |  | Н00010501 |  | 110959.21 | 133151.05
Теплосчетчик ультразвуковой «Пульсар» Ду125; qp=200м3/час; 2 расходомера; расстояние между расходомерами не более 1,5м; Tmax=105°С; 2 датчика давления; RS485; 2 импульсных входа; МПИ 6лет |  | Н00010502 |  | 110959.21 | 133151.05
Теплосчётчик ультразвуковой «Пульсар» Ду50; qp=15м3/час; 2 расходомера; расстояние между расходомерами не более 1,5м; Tmax=105°С; 2 датчика давления; RS485; 2 импульсных входа; МПИ 6лет |  | Н00010507 |  | 85130.57 | 102156.68
Наименование номенклатуры |  | Код |  | Рекомендованная розничная цена |  | Изображение
|  |  |  | в рублях без НДС | в рублях с НДС
Теплосчетчики ультразвуковые общедомовые с двумя расходомерамии «Пульсар» Ду15-200 RS-485+2 импульсных входа; с датчиками давления
Теплосчётчик ультразвуковой «Пульсар» Ду65; qp=50м3/час; 2 расходомера; расстояние между расходомерами не более 1,5м; Tmax=105°С; 2 датчика давления; RS485; 2 импульсных входа; МПИ 6лет |  | Н00010509 |  | 86485.42 | 103782.5
Теплосчётчик ультразвуковой «Пульсар» Ду80; qp=80м3/час; 2 расходомера; расстояние между расходомерами не более 1,5м; Tmax=105°С; 2 датчика давления; RS485; 2 импульсных входа; МПИ 6лет |  | Н00010511 |  | 87842.7 | 105411.24
Теплосчётчик ультразвуковой «Пульсар» Ду32; qp=6м3/час; 2 расходомера; расстояние между расходомерами не более 1,5м; Tmax=150°С; 2 датчика давления; RS485; 2 импульсных входа; МПИ 6лет |  | Н00003956 |  | 67650.21 | 81180.25
Теплосчетчик ультразвуковой «Пульсар» Ду15; qp=0,6м3/час; 2 расходомера; расстояние между расходомерами не более 1,5м; Tmax=150°С; 2 датчика давления; RS485; 2 импульсных входа; МПИ 6лет |  | Н00005031 |  | 37074.13 | 44488.96
Теплосчётчик ультразвуковой «Пульсар» Ду20; qp=2,5м3/час; 2 расходомера; расстояние между расходомерами не более 1,5м; Tmax=150°С; 2 датчика давления; RS485; 2 импульсных входа; МПИ 6лет |  | Н00005032 |  | 39877.81 | 47853.37
Теплосчётчик ультразвуковой «Пульсар» Ду25; qp=3,5м3/час; 2 расходомера; расстояние между расходомерами не более 1,5м; Tmax=150°С; 2 датчика давления; RS485; 2 импульсных входа; МПИ 6лет |  | Н00005033 |  | 65002.36 | 78002.83
Теплосчётчик ультразвуковой «Пульсар» Ду40; qp=10м3/час; 2 расходомера; расстояние между расходомерами не более 1,5м; Tmax=150°С; 2 датчика давления; RS485; 2 импульсных входа; МПИ 6лет |  | Н00005034 |  | 77890.81 | 93468.97
Теплосчетчик ультразвуковой «Пульсар» Ду15; qp=1,5м3/час; 2 расходомера; расстояние между расходомерами не более 1,5м; Tmax=150°С; 2 датчика давления; RS485; 2 импульсных входа; МПИ 6лет |  | Н00010498 |  | 37074.13 | 44488.96
Теплосчётчик ультразвуковой «Пульсар» Ду25; qp=6м3/час; 2 расходомера; расстояние между расходомерами не более 1,5м; Tmax=150°С; 2 датчика давления; RS485; 2 импульсных входа; МПИ 6лет |  | Н00010506 |  | 65002.36 | 78002.83
Теплосчётчик ультразвуковой «Пульсар» Ду40; qp=10м3/час; 2 расходомера; расстояние между расходомерами не более 1,5м; Tmax=150°С; 2 датчика давления G1/2; RS485; 2 импульсных входа; МПИ 6лет |  | Н00016715 |  | 77890.81 | 93468.97
Теплосчётчик ультразвуковой «Пульсар» Ду50; qp=15м3/час; 2 расходомера; расстояние между расходомерами не более 1,5м; Tmax=150°С; 2 датчика давления; RS485; 2 импульсных входа; МПИ 6лет |  | Н00003957 |  | 90555.02 | 108666.02
Наименование номенклатуры |  | Код |  | Рекомендованная розничная цена |  | Изображение
|  |  |  | в рублях без НДС | в рублях с НДС
Теплосчетчики ультразвуковые общедомовые с двумя расходомерамии «Пульсар» Ду15-200 RS-485+2 импульсных входа; с датчиками давления
Теплосчётчик ультразвуковой «Пульсар» Ду65; qp=25м3/час; 2 расходомера; расстояние между расходомерами не более 1,5м; Tmax=150°С; 2 датчика давления; RS485; 2 импульсных входа; МПИ 6лет |  | Н00005035 |  | 91909.87 | 110291.84
Теплосчётчик ультразвуковой «Пульсар» Ду100; qp=120 м3/час; 2 расходомера; расстояние между расходомерами не более 1,5м; Tmax=150°С; 2 датчика давления; RS485; 2 импульсных входа; МПИ 6лет |  | Н00009928 |  | 96785.77 | 116142.92
Теплосчётчик ультразвуковой «Пульсар» Ду150; qp=150м3/час; 2 расходомера; расстояние между расходомерами не более 1,5 м; Tmax=150°С; 2 датчика давления; RS485; 2 импульсных входа; МПИ 6лет |  | Н00009930 |  | 135981.49 | 163177.79
Теплосчётчик ультразвуковой «Пульсар» Ду200; qp=500м3/час; 2 расходомера; расстояние между расходомерами не более 1,5м; Tmax=150°С; 2 датчика давления; RS485; 2 импульсных входа; МПИ 6лет |  | Н00009931 |  | 237915.13 | 285498.16
Теплосчётчик ультразвуковой «Пульсар» Ду100; qp=60 м3/час; 2 расходомера; расстояние между расходомерами не более 1,5м; Tmax=150°С; 2 датчика давления; RS485; 2 импульсных входа; МПИ 6лет |  | Н00010496 |  | 96785.77 | 116142.92
Теплосчётчик ультразвуковой «Пульсар» Ду150; qp=300м3/час; 2 расходомера; расстояние между расходомерами не более 1,5 м; Tmax=150°С; 2 датчика давления; RS485; 2 импульсных входа; МПИ 6лет |  | Н00010500 |  | 135981.49 | 163177.79
Теплосчетчик ультразвуковой «Пульсар» Ду125; qp=100м3/час; 2 расходомера; расстояние между расходомерами не более 1,5м; Tmax=150°С; 2 датчика давления; RS485; 2 импульсных входа; МПИ 6лет |  | Н00010503 |  | 116383.66 | 139660.39
Теплосчетчик ультразвуковой «Пульсар» Ду125; qp=200м3/час; 2 расходомера; расстояние между расходомерами не более 1,5м; Tmax=150°С; 2 датчика давления; RS485; 2 импульсных входа; МПИ 6лет |  | Н00010504 |  | 116383.66 | 139660.39
Теплосчётчик ультразвуковой «Пульсар» Ду50; qp=35м3/час; 2 расходомера; расстояние между расходомерами не более 1,5м; Tmax=150°С; 2 датчика давления; RS485; 2 импульсных входа; МПИ 6лет |  | Н00010508 |  | 90555.02 | 108666.02
Теплосчётчик ультразвуковой «Пульсар» Ду65; qp=50м3/час; 2 расходомера; расстояние между расходомерами не более 1,5м; Tmax=150°С; 2 датчика давления; RS485; 2 импульсных входа; МПИ 6лет |  | Н00010510 |  | 91909.87 | 110291.84
Теплосчётчик ультразвуковой «Пульсар» Ду80; qp=80м3/час; 2 расходомера; расстояние между расходомерами не более 1,5м; Tmax=150°С; 2 датчика давления; RS485; 2 импульсных входа; МПИ 6лет |  | Н00010512 |  | 93267.15 | 111920.58
Наименование номенклатуры |  | Код |  | Рекомендованная розничная цена |  | Изображение
|  |  |  | в рублях без НДС | в рублях с НДС
Теплосчетчики ультразвуковые общедомовые с двумя расходомерамии «Пульсар» Ду15-200 RS-485+2 импульсных входа; с датчиками давления
Теплосчётчик ультразвуковой «Пульсар» Ду65; qp=50м3/час; 2 расходомера; расстояние между расходомерами не более 1,5м; Tmax=150°С; 2 датчика давления G1/2"; RS485; 2 импульсных входа; МПИ 6лет |  | Н00022122 |  | 91909.87 | 110291.84
Теплосчётчик ультразвуковой «Пульсар» Ду50; qp=15м3/час; 2 расходомера; расстояние между расходомерами не более 1,5м; Tmax=150°С; 2 датчика давления G1/2"; RS485; 2 импульсных входа; МПИ 6лет |  | Н00026322 |  | 90555.02 | 108666.02
Теплосчётчик ультразвуковой «Пульсар» Ду40/Ду25; qp=10/3,5м3/час; 2 расходомера; расстояние между расходомерами не более 1,5м; Tmax=105°С; 2 датчика давления; RS485; 2 импульсных входа; МПИ 6лет |  | Н00012608 |  | 74460.83 | 89353
Теплосчетчики ультразвуковые общедомовые с двумя расходомерамии «Пульсар» Ду15-200 M-Bus+2 импульсных входа
Теплосчётчик ультразвуковой «Пульсар» Ду100; qp=120м3/час; 2 расходомера; расстояние между расходомерами не более 1,5м; Tmax=105°С; с интерфейсом M-Bus; 2 импульсных входа; МПИ 6лет |  | Н00010175 |  | 81881.58 | 98257.9
Теплосчётчик ультразвуковой «Пульсар» Ду150; qp=150м3/час; 2 расходомера; расстояние между расходомерами не более 1,5м; Tmax=105°С; с интерфейсом M-Bus; 2 импульсных входа; МПИ 6лет |  | Н00010180 |  | 121077.3 | 145292.76
Теплосчётчик ультразвуковой «Пульсар» Ду200; qp=500м3/час; 2 расходомера; расстояние между расходомерами не более 1,5м; Tmax=105°С; с интерфейсом M-Bus; 2 импульсных входа; МПИ 6лет |  | Н00010184 |  | 223010.91 | 267613.09
Теплосчётчик ультразвуковой «Пульсар» Ду50; qp=35м3/час; 2 расходомера; расстояние между расходомерами не более 1,5м; Tmax=105°С; с интерфейсом M-Bus; 2 импульсных входа; МПИ 6лет |  | Н00010192 |  | 75648.25 | 90777.9
Теплосчётчик ультразвуковой «Пульсар» Ду50; qp=15м3/час; 2 расходомера; расстояние между расходомерами не более 1,5м; Tmax=105°С; с интерфейсом M-Bus; 2 импульсных входа; МПИ 6лет |  | Н00010193 |  | 62987.62 | 75585.14
Теплосчётчик ультразвуковой «Пульсар» Ду65; qp=25м3/час; 2 расходомера; расстояние между расходомерами не более 1,5м; Tmax=105°С; с интерфейсом M-Bus; 2 импульсных входа; МПИ 6лет |  | Н00010195 |  | 77005.62 | 92406.74
Теплосчётчик ультразвуковой «Пульсар» Ду80; qp=40м3/час; 2 расходомера; расстояние между расходомерами не более 1,5м; Tmax=105°С; с интерфейсом M-Bus; 2 импульсных входа; МПИ 6лет |  | Н00010197 |  | 78362.92 | 94035.5
Наименование номенклатуры |  | Код |  | Рекомендованная розничная цена |  | Изображение
|  |  |  | в рублях без НДС | в рублях с НДС
Теплосчетчики ультразвуковые общедомовые с двумя расходомерамии «Пульсар» Ду15-200 M-Bus+2 импульсных входа
Теплосчётчик ультразвуковой «Пульсар» Ду100; qp=60м3/час; 2 расходомера; расстояние между расходомерами не более 1,5м; Tmax=105°С; с интерфейсом M-Bus; 2 импульсных входа; МПИ 6лет |  | Н00010532 |  | 81881.58 | 98257.9
Теплосчётчик ультразвуковой «Пульсар» Ду150; qp=300м3/час; 2 расходомера; расстояние между расходомерами не более 1,5м; Tmax=105°С; с интерфейсом M-Bus; 2 импульсных входа; МПИ 6лет |  | Н00010534 |  | 121077.3 | 145292.76
Теплосчётчик ультразвуковой «Пульсар» Ду125; qp=100м3/час; 2 расходомера; расстояние между расходомерами не более 1,5м; Tmax=105°С; с интерфейсом M-Bus; 2 импульсных входа; МПИ 6лет |  | Н00010536 |  | 101479.49 | 121775.39
Теплосчётчик ультразвуковой «Пульсар» Ду125; qp=200м3/час; 2 расходомера; расстояние между расходомерами не более 1,5м; Tmax=105°С; с интерфейсом M-Bus; 2 импульсных входа; МПИ 6лет |  | Н00010537 |  | 101479.49 | 121775.39
Теплосчётчик ультразвуковой «Пульсар» Ду65; qp=50м3/час; 2 расходомера; расстояние между расходомерами не более 1,5м; Tmax=105°С; с интерфейсом M-Bus; 2 импульсных входа; МПИ 6лет |  | Н00010545 |  | 77005.62 | 92406.74
Теплосчётчик ультразвуковой «Пульсар» Ду80; qp=80м3/час; 2 расходомера; расстояние между расходомерами не более 1,5м; Tmax=105°С; с интерфейсом M-Bus; 2 импульсных входа; МПИ 6лет |  | Н00010547 |  | 78362.92 | 94035.5
Теплосчётчик ультразвуковой «Пульсар» Ду100; qp=120м3/час; 2 расходомера; расстояние между расходомерами не более 1,5м; Tmax=150°С; с интерфейсом M-Bus; 2 импульсных входа; МПИ 6лет |  | Н00010177 |  | 87306.04 | 104767.25
Теплосчётчик ультразвуковой «Пульсар» Ду150; qp=150м3/час; 2 расходомера; расстояние между расходомерами не более 1,5м; Tmax=150°С; с интерфейсом M-Bus; 2 импульсных входа; МПИ 6лет |  | Н00010181 |  | 126501.75 | 151802.1
Теплосчётчик ультразвуковой «Пульсар» Ду200; qp=500м3/час; 2 расходомера; расстояние между расходомерами не более 1,5м; Tmax=150°С; с интерфейсом M-Bus; 2 импульсных входа; МПИ 6лет |  | Н00010185 |  | 228435.36 | 274122.43
Теплосчётчик ультразвуковой «Пульсар» Ду50; qp=35м3/час; 2 расходомера; расстояние между расходомерами не более 1,5м; Tmax=150°С; с интерфейсом M-Bus; 2 импульсных входа; МПИ 6лет |  | Н00010194 |  | 81072.7 | 97287.24
Теплосчётчик ультразвуковой «Пульсар» Ду65; qp=25м3/час; 2 расходомера; расстояние между расходомерами не более 1,5м; Tmax=150°С; с интерфейсом M-Bus; 2 импульсных входа; МПИ 6лет |  | Н00010196 |  | 82430.08 | 98916.1
Наименование номенклатуры |  | Код |  | Рекомендованная розничная цена |  | Изображение
|  |  |  | в рублях без НДС | в рублях с НДС
Теплосчетчики ультразвуковые общедомовые с двумя расходомерамии «Пульсар» Ду15-200 M-Bus+2 импульсных входа
Теплосчётчик ультразвуковой «Пульсар» Ду80; qp=40 м3/час; 2 расходомера; расстояние между расходомерами не более 1,5м; Tmax=150°С; с интерфейсом M-Bus; 2 импульсных входа; МПИ 6лет |  | Н00010198 |  | 83787.38 | 100544.86
Теплосчётчик ультразвуковой «Пульсар» Ду100; qp=60м3/час; 2 расходомера; расстояние между расходомерами не более 1,5м; Tmax=150°С; с интерфейсом M-Bus; 2 импульсных входа; МПИ 6лет |  | Н00010533 |  | 87306.04 | 104767.25
Теплосчётчик ультразвуковой «Пульсар» Ду150; qp=300м3/час; 2 расходомера; расстояние между расходомерами не более 1,5м; Tmax=150°С; с интерфейсом M-Bus; 2 импульсных входа; МПИ 6лет |  | Н00010535 |  | 126501.75 | 151802.1
Теплосчётчик ультразвуковой «Пульсар» Ду125; qp=100м3/час; 2 расходомера; расстояние между расходомерами не более 1,5м; Tmax=150°С; с интерфейсом M-Bus; 2 импульсных входа; МПИ 6лет |  | Н00010538 |  | 106903.94 | 128284.73
Теплосчётчик ультразвуковой «Пульсар» Ду125; qp=200м3/час; 2 расходомера; расстояние между расходомерами не более 1,5м; Tmax=150°С; с интерфейсом M-Bus; 2 импульсных входа; МПИ 6лет |  | Н00010539 |  | 106903.94 | 128284.73
Теплосчётчик ультразвуковой «Пульсар» Ду50; qp=15м3/час; 2 расходомера; расстояние между расходомерами не более 1,5м; Tmax=150°С; с интерфейсом M-Bus; 2 импульсных входа; МПИ 6лет |  | Н00010544 |  | 68412.08 | 82094.5
Теплосчётчик ультразвуковой «Пульсар» Ду65; qp=50м3/час; 2 расходомера; расстояние между расходомерами не более 1,5м; Tmax=150°С; с интерфейсом M-Bus; 2 импульсных входа; МПИ 6лет |  | Н00010546 |  | 82430.08 | 98916.1
Теплосчётчик ультразвуковой «Пульсар» Ду80; qp=80 м3/час; 2 расходомера; расстояние между расходомерами не более 1,5м; Tmax=150°С; с интерфейсом M-Bus; 2 импульсных входа; МПИ 6лет |  | Н00010548 |  | 83787.38 | 100544.86
Теплосчетчик ультразвуковой «Пульсар» Ду15; qp=0,6м3/час; 2 расходомера; расстояние между расходомерами не более 1,5м; Tmax=105°С; с интерфейсом M-Bus; 2 импульсных входа; МПИ 6лет |  | Н00010178 |  | 22170.96 | 26605.15
Теплосчётчик ультразвуковой «Пульсар» Ду20; qp=2,5м3/час; 2 расходомера; расстояние между расходомерами не более 1,5м; Tmax=105°С; с интерфейсом M-Bus; 2 импульсных входа; МПИ 6лет |  | Н00010182 |  | 24974.6 | 29969.52
Теплосчётчик ультразвуковой «Пульсар» Ду25; qp=3,5м3/час; 2 расходомера; расстояние между расходомерами не более 1,5м; Tmax=105°С; с интерфейсом M-Bus; 2 импульсных входа; МПИ 6лет |  | Н00010186 |  | 50099.17 | 60119
Наименование номенклатуры |  | Код |  | Рекомендованная розничная цена |  | Изображение
|  |  |  | в рублях без НДС | в рублях с НДС
Теплосчетчики ультразвуковые общедомовые с двумя расходомерамии «Пульсар» Ду15-200 M-Bus+2 импульсных входа
Теплосчётчик ультразвуковой «Пульсар» Ду32; qp=6м3/час; 2 расходомера; расстояние между расходомерами не более 1,5м; Tmax=105°С; с интерфейсом M-Bus; 2 импульсных входа; МПИ 6лет |  | Н00010188 |  | 52747.04 | 63296.45
Теплосчётчик ультразвуковой «Пульсар» Ду40; qp=10м3/час; 2 расходомера; расстояние между расходомерами не более 1,5м; Tmax=105°С; с интерфейсом M-Bus; 2 импульсных входа; МПИ 6лет |  | Н00010190 |  | 62987.62 | 75585.14
Теплосчетчик ультразвуковой «Пульсар» Ду15; qp=1,5м3/час; 2 расходомера; расстояние между расходомерами не более 1,5м; Tmax=105°С; с интерфейсом M-Bus; 2 импульсных входа; МПИ 6лет |  | Н00010540 |  | 22170.96 | 26605.15
Теплосчётчик ультразвуковой «Пульсар» Ду25; qp=6м3/час; 2 расходомера; расстояние между расходомерами не более 1,5м; Tmax=105°С; с интерфейсом M-Bus; 2 импульсных входа; МПИ 6лет |  | Н00010542 |  | 50099.17 | 60119
Теплосчетчик ультразвуковой «Пульсар» Ду15; qp=0,6м3/час; 2 расходомера; расстояние между расходомерами не более 1,5м; Tmax=150°С; с интерфейсом M-Bus; 2 импульсных входа; МПИ 6лет |  | Н00010179 |  | 27595.42 | 33114.5
Теплосчетчик ультразвуковой «Пульсар» Ду20; qp=2,5м3/час; 2 расходомера; расстояние между расходомерами не более 1,5м; Tmax=150°С; с интерфейсом M-Bus; 2 импульсных входа; МПИ 6лет |  | Н00010183 |  | 30399.06 | 36478.87
Теплосчётчик ультразвуковой «Пульсар» Ду25; qp=3,5м3/час; 2 расходомера; расстояние между расходомерами не более 1,5м; Tmax=150°С; с интерфейсом M-Bus; 2 импульсных входа; МПИ 6лет |  | Н00010187 |  | 55523.62 | 66628.34
Теплосчётчик ультразвуковой «Пульсар» Ду32; qp=6м3/час; 2 расходомера; расстояние между расходомерами не более 1,5м; Tmax=150°С; с интерфейсом M-Bus; 2 импульсных входа; МПИ 6лет |  | Н00010189 |  | 58171.49 | 69805.79
Теплосчётчик ультразвуковой «Пульсар» Ду40; qp=10м3/час; 2 расходомера; расстояние между расходомерами не более 1,5м; Tmax=150°С; с интерфейсом M-Bus; 2 импульсных входа; МПИ 6лет |  | Н00010191 |  | 68412.08 | 82094.5
Теплосчетчик ультразвуковой «Пульсар» Ду15; qp=1,5м3/час; 2 расходомера; расстояние между расходомерами не более 1,5м; Tmax=150°С; с интерфейсом M-Bus; 2 импульсных входа; МПИ 6лет |  | Н00010541 |  | 27595.42 | 33114.5
Теплосчётчик ультразвуковой «Пульсар» Ду25; qp=6м3/час; 2 расходомера; расстояние между расходомерами не более 1,5м; Tmax=150°С; с интерфейсом M-Bus; 2 импульсных входа; МПИ 6лет |  | Н00010543 |  | 55523.62 | 66628.34
Наименование номенклатуры |  | Код |  | Рекомендованная розничная цена |  | Изображение
|  |  |  | в рублях без НДС | в рублях с НДС
Теплосчетчики ультразвуковые общедомовые с двумя расходомерамии «Пульсар» Ду15-200 M-Bus+2 импульсных входа; с датчиками давления
Теплосчётчик ультразвуковой «Пульсар» Ду25; qp=3,5м3/час; 2 расходомера; расстояние между расходомерами не более 1,5м; Tmax=105°С; 2 датчика давления; с интерфейсом M-Bus; 2 импульсных входа; МПИ 6лет |  | Н00010120 |  | 59577.91 | 71493.49
Теплосчетчик ультразвуковой «Пульсар» Ду15; qp=0,6м3/час; 2 расходомера; расстояние между расходомерами не более 1,5м; Tmax=105°С; 2 датчика давления; с интерфейсом M-Bus; 2 импульсных входа; МПИ 6лет |  | Н00010203 |  | 31649.68 | 37979.62
Теплосчётчик ультразвуковой «Пульсар» Ду20; qp=2,5м3/час; 2 расходомера; расстояние между расходомерами не более 1,5м; Tmax=105°С; 2 датчика давления; с интерфейсом M-Bus; 2 импульсных входа; МПИ 6лет |  | Н00010207 |  | 34453.36 | 41344.03
Теплосчётчик ультразвуковой «Пульсар» Ду32; qp=6м3/час; 2 расходомера; расстояние между расходомерами не более 1,5м; Tmax=105°С; 2 датчика давления; с интерфейсом M-Bus; 2 импульсных входа; МПИ 6лет |  | Н00010212 |  | 62225.75 | 74670.9
Теплосчётчик ультразвуковой «Пульсар» Ду40; qp=10м3/час; 2 расходомера; расстояние между расходомерами не более 1,5м; Tmax=105°С; 2 датчика давления; с интерфейсом M-Bus; 2 импульсных входа; МПИ 6лет |  | Н00010214 |  | 72466.36 | 86959.63
Теплосчетчик ультразвуковой «Пульсар» Ду15; qp=1,5м3/час; 2 расходомера; расстояние между расходомерами не более 1,5м; Tmax=105°С; 2 датчика давления; с интерфейсом M-Bus; 2 импульсных входа; МПИ 6лет |  | Н00010513 |  | 31649.68 | 37979.62
Теплосчётчик ультразвуковой «Пульсар» Ду100; qp=120м3/час; 2 расходомера; расстояние между расходомерами не более 1,5м; Tmax=150°С; 2 датчика давления; с интерфейсом M-Bus; МПИ 6лет |  | Н00010199 |  | 96785.77 | 116142.92
Теплосчётчик ультразвуковой «Пульсар» Ду125; qp=100м3/час; 2 расходомера; расстояние между расходомерами не более 1,5м; Tmax=150°С; 2 датчика давления; с интерфейсом M-Bus; 2 импульсных входа; МПИ 6лет |  | Н00010206 |  | 116383.66 | 139660.39
Теплосчётчик ультразвуковой «Пульсар» Ду200; qp=500м3/час; 2 расходомера; расстояние между расходомерами не более 1,5м; Tmax=150°С; 2 датчика давления; с интерфейсом M-Bus; 2 импульсных входа; МПИ 6лет |  | Н00010210 |  | 237915.13 | 285498.16
Теплосчётчик ультразвуковой «Пульсар» Ду65; qp=25м3/час; 2 расходомера; расстояние между расходомерами не более 1,5м; Tmax=150°С; 2 датчика давления; с интерфейсом M-Bus; 2 импульсных входа; МПИ 6лет |  | Н00010218 |  | 91909.87 | 110291.84
Теплосчётчик ультразвуковой «Пульсар» Ду50; qp=35м3/час; 2 расходомера; расстояние между расходомерами не более 1,5м; Tmax=150°С; 2 датчика давления; с интерфейсом M-Bus; 2 импульсных входа; МПИ 6лет |  | Н00010221 |  | 90552.45 | 108662.94
Наименование номенклатуры |  | Код |  | Рекомендованная розничная цена |  | Изображение
|  |  |  | в рублях без НДС | в рублях с НДС
Теплосчетчики ультразвуковые общедомовые с двумя расходомерамии «Пульсар» Ду15-200 M-Bus+2 импульсных входа; с датчиками давления
Теплосчётчик ультразвуковой «Пульсар» Ду100; qp=60м3/час; 2 расходомера; расстояние между расходомерами не более 1,5м; Tmax=150°С; 2 датчика давления; с интерфейсом M-Bus; МПИ 6лет |  | Н00010516 |  | 96785.77 | 116142.92
Теплосчётчик ультразвуковой «Пульсар» Ду150; qp=300м3/час; 2 расходомера; расстояние между расходомерами не более 1,5м; Tmax=150°С; 2 датчика давления; с интерфейсом M-Bus; МПИ 6лет |  | Н00010520 |  | 135981.49 | 163177.79
Теплосчётчик ультразвуковой «Пульсар» Ду125; qp=200м3/час; 2 расходомера; расстояние между расходомерами не более 1,5м; Tmax=150°С; 2 датчика давления; с интерфейсом M-Bus; 2 импульсных входа; МПИ 6лет |  | Н00010521 |  | 116383.66 | 139660.39
Теплосчётчик ультразвуковой «Пульсар» Ду50; qp=15м3/час; 2 расходомера; расстояние между расходомерами не более 1,5м; Tmax=150°С; 2 датчика давления; с интерфейсом M-Bus; 2 импульсных входа; МПИ 6лет |  | Н00010526 |  | 90552.45 | 108662.94
Теплосчётчик ультразвуковой «Пульсар» Ду65; qp=50м3/час; 2 расходомера; расстояние между расходомерами не более 1,5м; Tmax=150°С; 2 датчика давления; с интерфейсом M-Bus; 2 импульсных входа; МПИ 6лет |  | Н00010528 |  | 91909.87 | 110291.84
Теплосчётчик ультразвуковой «Пульсар» Ду80; qp=80м3/час; 2 расходомера; расстояние между расходомерами не более 1,5м; Tmax=150°С; 2 датчика давления; с интерфейсом M-Bus; 2 импульсных входа; МПИ 6лет |  | Н00010530 |  | 93267.15 | 111920.58
Теплосчётчик ультразвуковой «Пульсар» Ду100; qp=120м3/час; 2 расходомера; расстояние между расходомерами не более 1,5м; Tmax=105°С; 2 датчика давления; с интерфейсом M-Bus; 2 импульсных входа; МПИ 6лет |  | Н00010202 |  | 91361.32 | 109633.58
Теплосчётчик ультразвуковой «Пульсар» Ду125; qp=100м3/час; 2 расходомера; расстояние между расходомерами не более 1,5м; Tmax=105°С; 2 датчика давления; с интерфейсом M-Bus; 2 импульсных входа; МПИ 6лет |  | Н00010205 |  | 110959.21 | 133151.05
Теплосчётчик ультразвуковой «Пульсар» Ду200; qp=500м3/час; 2 расходомера; расстояние между расходомерами не более 1,5м; Tmax=105°С; 2 датчика давления; с интерфейсом M-Bus; 2 импульсных входа; МПИ 6лет |  | Н00010209 |  | 232490.72 | 278988.86
Теплосчётчик ультразвуковой «Пульсар» Ду50; qp=35м3/час; 2 расходомера; расстояние между расходомерами не более 1,5м; Tmax=105°С; 2 датчика давления; с интерфейсом M-Bus; 2 импульсных входа; МПИ 6лет |  | Н00010216 |  | 85128 | 102153.6
Теплосчётчик ультразвуковой «Пульсар» Ду65; qp=25м3/час; 2 расходомера; расстояние между расходомерами не более 1,5м; Tmax=105°С; 2 датчика давления; с интерфейсом M-Bus; 2 импульсных входа; МПИ 6лет |  | Н00010217 |  | 86485.42 | 103782.5
Наименование номенклатуры |  | Код |  | Рекомендованная розничная цена |  | Изображение
|  |  |  | в рублях без НДС | в рублях с НДС
Теплосчетчики ультразвуковые общедомовые с двумя расходомерамии «Пульсар» Ду15-200 M-Bus+2 импульсных входа; с датчиками давления
Теплосчётчик ультразвуковой «Пульсар» Ду100; qp=60м3/час; 2 расходомера; расстояние между расходомерами не более 1,5м; Tmax=105°С; 2 датчика давления; с интерфейсом M-Bus; 2 импульсных входа; МПИ 6лет |  | Н00010515 |  | 91361.32 | 109633.58
Теплосчётчик ультразвуковой «Пульсар» Ду150; qp=150м3/час; 2 расходомера; расстояние между расходомерами не более 1,5м; Tmax=105°С; 2 датчика давления; с интерфейсом M-Bus; 2 импульсных входа; МПИ 6лет |  | Н00010517 |  | 130557.04 | 156668.45
Теплосчётчик ультразвуковой «Пульсар» Ду150; qp=300м3/час; 2 расходомера; расстояние между расходомерами не более 1,5м; Tmax=105°С; 2 датчика давления; с интерфейсом M-Bus; 2 импульсных входа; МПИ 6лет |  | Н00010518 |  | 130557.04 | 156668.45
Теплосчётчик ультразвуковой «Пульсар» Ду125; qp=200м3/час; 2 расходомера; расстояние между расходомерами не более 1,5м; Tmax=105°С; 2 датчика давления; с интерфейсом M-Bus; 2 импульсных входа; МПИ 6лет |  | Н00010522 |  | 110959.21 | 133151.05
Теплосчётчик ультразвуковой «Пульсар» Ду50; qp=15м3/час; 2 расходомера; расстояние между расходомерами не более 1,5м; Tmax=105°С; 2 датчика давления; с интерфейсом M-Bus; 2 импульсных входа; МПИ 6лет |  | Н00010525 |  | 85128 | 102153.6
Теплосчётчик ультразвуковой «Пульсар» Ду65; qp=50м3/час; 2 расходомера; расстояние между расходомерами не более 1,5м; Tmax=105°С; 2 датчика давления; с интерфейсом M-Bus; 2 импульсных входа; МПИ 6лет |  | Н00010527 |  | 86485.42 | 103782.5
Теплосчётчик ультразвуковой «Пульсар» Ду80; qp=80м3/час; 2 расходомера; расстояние между расходомерами не более 1,5м; Tmax=105°С; 2 датчика давления; с интерфейсом M-Bus; 2 импульсных входа; МПИ 6лет |  | Н00010529 |  | 87842.7 | 105411.24
Теплосчетчик ультразвуковой «Пульсар» Ду15; qp=0,6м3/час; 2 расходомера; расстояние между расходомерами не более 1,5м; Tmax=150°С; 2 датчика давления; с интерфейсом M-Bus; 2 импульсных входа; МПИ 6лет |  | Н00010204 |  | 37074.13 | 44488.96
Теплосчётчик ультразвуковой «Пульсар» Ду20; qp=2,5м3/час; 2 расходомера; расстояние между расходомерами не более 1,5м; Tmax=150°С; 2 датчика давления; с интерфейсом M-Bus; 2 импульсных входа; МПИ 6лет |  | Н00010208 |  | 39877.81 | 47853.37
Теплосчётчик ультразвуковой «Пульсар» Ду25; qp=3,5м3/час; 2 расходомера; расстояние между расходомерами не более 1,5м; Tmax=150°С; 2 датчика давления; с интерфейсом M-Bus; 2 импульсных входа; МПИ 6лет |  | Н00010211 |  | 65002.36 | 78002.83
Теплосчётчик ультразвуковой «Пульсар» Ду32; qp=6м3/час; 2 расходомера; расстояние между расходомерами не более 1,5м; Tmax=150°С; 2 датчика давления; с интерфейсом M-Bus; 2 импульсных входа; МПИ 6лет |  | Н00010213 |  | 67650.21 | 81180.25
Наименование номенклатуры |  | Код |  | Рекомендованная розничная цена |  | Изображение
|  |  |  | в рублях без НДС | в рублях с НДС
Теплосчетчики ультразвуковые общедомовые с двумя расходомерамии «Пульсар» Ду15-200 M-Bus+2 импульсных входа; с датчиками давления
Теплосчётчик ультразвуковой «Пульсар» Ду40; qp=10м3/час; 2 расходомера; расстояние между расходомерами не более 1,5м; Tmax=150°С; 2 датчика давления; с интерфейсом M-Bus; 2 импульсных входа; МПИ 6лет |  | Н00010215 |  | 77890.81 | 93468.97
Теплосчетчик ультразвуковой «Пульсар» Ду15; qp=1,5м3/час; 2 расходомера; расстояние между расходомерами не более 1,5м; Tmax=150°С; 2 датчика давления; с интерфейсом M-Bus; 2 импульсных входа; МПИ 6лет |  | Н00010514 |  | 37074.13 | 44488.96
Счетчики холода механические «Пульсар» Ду15-20 без интерфейсов
Счетчик холода «Пульсар» Ду15; qp=1.5м3/час; прямой; МПИ 6лет; гарантия 5лет; единицы измерения кВт/ч |  | Н00029086 |  | 10918.04 | 13101.65
Счетчик холода «Пульсар» Ду20; qp=2.5м3/час; прямой; МПИ 6лет; гарантия 5лет; единицы измерения кВт/ч |  | Н00029087 |  | 15548.32 | 18657.98
Счетчики холода механические «Пульсар» Ду15-20 с импульсным выходом
Счетчик холода механический «Пульсар» Ду15; qp=1,5м3/час; импульсный выход; прямой; МПИ 6лет; гарантия 5лет |  | Н00029301 |  | 11198.14 | 13437.77
Счетчики холода механические «Пульсар» Ду15-20 с выходом RS-485
Счетчик холода «Пульсар» Ду15; qp=0,6м3/час; цифровой выход RS485; прямой; МПИ 6лет; гарантия 5лет |  | Н00003603 |  | 11388.68 | 13666.42
Счетчик холода «Пульсар» Ду20; qp=2,5м3/час; прямой; цифровой выход RS485; МПИ 6лет; гарантия 5лет |  | Н00004717 |  | 15991.2 | 19189.44
Счетчик холода «Пульсар» Ду20; qp=2,5м3/час; обратный; цифровой выход RS485; МПИ 6лет; гарантия 5лет |  | Н00005439 |  | 15991.2 | 19189.44
Счетчик холода «Пульсар» Ду15; qp=0,6м3/час; цифровой выход RS485; обратный; МПИ 6лет; гарантия 5лет |  | Н00005440 |  | 11388.68 | 13666.42
Счетчик холода «Пульсар» Ду15; qp=1.5м3/час; цифровой выход RS485; прямой; МПИ 6лет; гарантия 5лет |  | Н00005887 |  | 11388.68 | 13666.42
Счетчики холода механические «Пульсар» Ду15-20 с выходом RS-485+4 импульсных входа
Счетчик холода механический «Пульсар» Ду15; qp=1,5м3/час; RS485; 4 импульсных входа; прямой; МПИ 6лет; гарантия 5лет |  | Н00012991 |  | 13173.53 | 15808.24
Счетчик холода механический «Пульсар» Ду20; qp=2,5м3/час; RS485; 4 импульсных входа; прямой; МПИ 6лет; гарантия 5лет |  | Н00012992 |  | 17776.07 | 21331.28
Наименование номенклатуры |  | Код |  | Рекомендованная розничная цена |  | Изображение
|  |  |  | в рублях без НДС | в рублях с НДС
Счетчики холода механические «Пульсар» Ду15-20 с выходом M-Bus
Счетчик холода механический «Пульсар» Ду15; qp=1,5 м3/час; интерфейс M-Bus; универсальный; МПИ 6лет; гарантия 5лет |  | Н00004081 |  | 10719.03 | 12862.84
Счётчик холода механический «Пульсар» Ду20; qp=2,5м3/час; интерфейс M-Bus; прямой; МПИ 6лет; гарантия 5лет |  | Н00011074 |  | 15991.2 | 19189.44
Счетчики холода механические «Пульсар» Ду15-20 c радиовыходом
Счетчик холода «Пульсар» Ду20; qp=2,5м3/час; с радиовыходом IoT; прямой; МПИ 6лет; гарантия 5лет |  | Н00018550 |  | 24358.5 | 29230.2
Счетчики холода ультразвуковые квартирные «Пульсар» Ду15-20 с импульсным выходом
Счётчик холода ультразвуковой «Пульсар» Ду15; qp=0,6м3/час; с импульсным выходом; обратный; Тmax=105°С; МПИ 6лет; гарантия 5лет |  | Н00011044 |  | 12529.58 | 15035.5
Счётчик холода ультразвуковой «Пульсар» Ду15; qp=1,5м3/час; с импульсным выходом; обратный; Тmax=105°С; МПИ 6лет; гарантия 5лет |  | Н00011045 |  | 12529.58 | 15035.5
Счётчик холода ультразвуковой «Пульсар» Ду20; qp=2,5м3/час; с импульсным выходом; обратный; Тmax=105°С; МПИ 6лет; гарантия 5лет |  | Н00011046 |  | 17143.37 | 20572.04
Счётчик холода ультразвуковой «Пульсар» Ду15; qp=0,6м3/час; с импульсным выходом; прмой; Тmax=105°С; МПИ 6лет; гарантия 5лет |  | Н00018352 |  | 12529.58 | 15035.5
Счётчик холода ультразвуковой «Пульсар» Ду20; qp=2,5м3/час; с импульсным выходом; прямой; Тmax=105°С; МПИ 6лет; гарантия 5лет |  | Н00030602 |  | 17143.37 | 20572.04
Счетчики холода ультразвуковые квартирные «Пульсар» Ду15-20 с выходом RS-485
Счётчик холода ультразвуковой «Пульсар» Ду15; qp=1,5м3/час; с интерфейсом RS485; прямой; Тmax=105°С; МПИ 6лет; гарантия 5лет |  | Н00003828 |  | 12720.07 | 15264.08
Счётчик холода ультразвуковой «Пульсар» Ду15; qp=0,6м3/час; с интерфейсом RS485; обратный; Тmax=105°С; МПИ 6лет; гарантия 5лет |  | Н00011411 |  | 12720.09 | 15264.11
Счётчик холода ультразвуковой «Пульсар» Ду15; qp=0,6м3/час; с интерфейсом RS485; прямой; Тmax=105°С; МПИ 6лет; гарантия 5лет |  | Н00013370 |  | 12720.07 | 15264.08
Счётчик холода ультразвуковой «Пульсар» Ду15; qp=1,5м3/час; с интерфейсом RS485; обратный; Тmax=105°С; МПИ 6лет; гарантия 5лет |  | Н00013627 |  | 12720.07 | 15264.08
Счётчик холода ультразвуковой «Пульсар» Ду20; qp=2,5м3/час; с интерфейсом RS485; обратный; Тmax=105°С; МПИ 6лет; гарантия 5лет |  | Н00015267 |  | 17322.58 | 20787.1
Счётчик холода ультразвуковой «Пульсар» Ду15; qp=0,6м3/час; с интерфейсом RS485; обратный; Тmax=105°С; МПИ 6лет; гарантия 5лет |  | Н00016962 |  | 12720.07 | 15264.08
Наименование номенклатуры |  | Код |  | Рекомендованная розничная цена |  | Изображение
|  |  |  | в рублях без НДС | в рублях с НДС
Счетчики холода ультразвуковые квартирные «Пульсар» Ду15-20 с выходом RS-485+4 импульсных входа
Счетчик холода ультразвуковой «Пульсар» Ду15; qp=0,6м3/час; с интерфейсом RS485; 4 импульсных входа; прямой; Тmax=105°С; МПИ 6лет; гарантия 5лет |  | Н00017972 |  | 14504.93 | 17405.92
Счетчик холода ультразвуковой «Пульсар» Ду15; qp=1,5м3/час; с интерфейсом RS485; 4 импульсных входа; прямой; Тmax=105°С; МПИ 6лет; гарантия 5лет |  | Н00017973 |  | 14504.93 | 17405.92
Счетчики холода ультразвуковые квартирные «Пульсар» Ду15-20 с выходом M-Bus
Счетчик холода ультразвуковой «Пульсар» Ду15; qp=1,5м3/час; с интерфейсом M-Bus; прямой; Тmax=105°С; МПИ 6лет; гарантия 5лет |  | Н00004082 |  | 12720.07 | 15264.08
Счетчик холода ультразвуковой «Пульсар» Ду15; qp=1,5м3/час; с интерфейсом M-Bus; обратный; Тmax=105°С; МПИ 6лет; гарантия 5лет |  | Н00004083 |  | 12720.07 | 15264.08
Счетчик холода ультразвуковой «Пульсар» Ду20; qp=2,5м3/час; с интерфейсом M-Bus; обратный; Тmax=105°С; МПИ 6лет; гарантия 5лет |  | Н00006025 |  | 17322.58 | 20787.1
Счетчик холода ультразвуковой «Пульсар» Ду20; qp=2,5м3/час; с интерфейсом M-Bus; прямой; Тmax=105°С; МПИ 6лет; гарантия 5лет |  | Н00006103 |  | 17322.58 | 20787.1
Счетчик холода ультразвуковой «Пульсар» Ду15; qp=0,6м3/час; с интерфейсом M-Bus; обратный; Тmax=105°С; МПИ 6лет; гарантия 5лет |  | Н00015677 |  | 12720.07 | 15264.08
Счётчик холода ультразвуковой «Пульсар» Ду15; qp=1,5м3/час; с интерфейсом M-Bus; прямой; Тmax=105°С; МПИ 6лет; гарантия 5лет |  | Н00024032 |  | 12720.09 | 15264.11
Счетчики холода ультразвуковые квартирные «Пульсар» Ду15-20 c радиовыходом
Счетчик холода ультразвуковой «Пульсар» Ду15; qp=0,6м3/час; радиовыход IoT; прямой; Тmax=105°С; МПИ 6лет; гарантия 5лет |  | Н00017557 |  | 20417.51 | 24501.01
Счетчик холода ультразвуковой «Пульсар» Ду20; qp=2,5м3/час; радиовыход IoT; прямой; Тmax=105°С; МПИ 6лет; гарантия 5лет |  | Н00017911 |  | 25689.94 | 30827.93
Счетчики холода ультразвуковые общедомовые с одним расходомером «Пульсар» Ду15-200 с импульсным выходом
Счётчик холода ультразвуковой «Пульсар» Ду25; qp=3,5м3/час; с импульсным выходом; обратный; Тmax=105°С; МПИ 6лет; гарантия 5лет |  | Н00011300 |  | 29403.72 | 35284.46
Счётчик холода ультразвуковой «Пульсар» Ду25; qp=6м3/час; с импульсным выходом; обратный; Тmax=105°С; МПИ 6лет; гарантия 5лет |  | Н00011301 |  | 26580.39 | 31896.47
Счётчик холода ультразвуковой «Пульсар» Ду40; qp=10м3/час; с импульсным выходом; обратный; Тmax=105°С; МПИ 6лет; гарантия 5лет |  | Н00011303 |  | 33317.52 | 39981.02
Счётчик холода ультразвуковой «Пульсар» Ду32; qp=6м3/час; с импульсным выходом; прямой; Тmax=105°С; МПИ 6лет; гарантия 5лет |  | Н00024212 |  | 30926.21 | 37111.45
Наименование номенклатуры |  | Код |  | Рекомендованная розничная цена |  | Изображение
|  |  |  | в рублях без НДС | в рублях с НДС
Счетчики холода ультразвуковые общедомовые с одним расходомером «Пульсар» Ду15-200 с импульсным выходом
Счётчик холода ультразвуковой «Пульсар» Ду65; qp=25м3/час; с импульсным выходом; прямой; Тmax=105°С; МПИ 6лет; гарантия 5лет |  | Н00024213 |  | 44875.97 | 53851.16
Счётчик холода ультразвуковой «Пульсар» Ду50; qp=15м3/час; с импульсным выходом; обратный; Тmax=105°С; МПИ 6лет; гарантия 5лет |  | Н00030591 |  | 44096.52 | 52915.82
Счётчик холода ультразвуковой «Пульсар» Ду100; qp=120м3/час; с импульсным выходом; прямой; Тmax=105°С; МПИ 6лет; гарантия 5лет |  | Н00030605 |  | 47678.61 | 57214.33
Счетчики холода ультразвуковые общедомовые с одним расходомером «Пульсар» Ду15-200 с выходом RS-485
Счётчик холода ультразвуковой «Пульсар» Ду32; qp=6м3/час; с интерфейсом RS485; прямой; Тmax=105°С; МПИ 6лет; гарантия 5лет |  | Н00003835 |  | 30926.21 | 37111.45
Счётчик холода ультразвуковой «Пульсар» Ду40; qp=10м3/час; с интерфейсом RS485; прямой; Тmax=105°С; МПИ 6лет; гарантия 5лет |  | Н00005581 |  | 36814.59 | 44177.51
Счётчик холода ультразвуковой «Пульсар» Ду25; qp=3,5м3/час; с интерфейсом RS485; прямой; Тmax=105°С; МПИ 6лет; гарантия 5лет |  | Н00011409 |  | 29403.72 | 35284.46
Счётчик холода ультразвуковой «Пульсар» Ду32; qp=6м3/час; с интерфейсом RS485; обратный; Тmax=105°С; МПИ 6лет; гарантия 5лет |  | Н00011414 |  | 30926.21 | 37111.45
Счётчик холода ультразвуковой «Пульсар» Ду40; qp=10м3/час; с интерфейсом RS485; обратный; Тmax=105°С; МПИ 6лет; гарантия 5лет |  | Н00011416 |  | 36814.59 | 44177.51
Счётчик холода ультразвуковой «Пульсар» Ду25; qp=3,5м3/час; с интерфейсом RS485; обратный; Тmax=105°С; МПИ 6лет; гарантия 5лет |  | Н00011418 |  | 29403.72 | 35284.46
Счётчик холода ультразвуковой «Пульсар» Ду50; qp=15м3/час; с интерфейсом RS485; прямой; Тmax=105°С; МПИ 6лет; гарантия 5лет |  | Н00011577 |  | 44096.52 | 52915.82
Счётчик холода ультразвуковой «Пульсар» Ду65; qp=25м3/час; с интерфейсом RS485; прямой; Тmax=105°С; МПИ 6лет; гарантия 5лет |  | Н00011578 |  | 44875.97 | 53851.16
Счётчик холода ультразвуковой «Пульсар» Ду50; qp=35м3/час; с интерфейсом RS485; прямой; Тmax=105°С; МПИ 6лет; гарантия 5лет |  | Н00011958 |  | 44096.52 | 52915.82
Счётчик холода ультразвуковой «Пульсар» Ду80; qp=40м3/час; с интерфейсом RS485; прямой; Тmax=105°С; МПИ 6лет; гарантия 5лет |  | Н00013371 |  | 45655.35 | 54786.42
Счётчик холода ультразвуковой «Пульсар» Ду100; qp=60м3/час; с интерфейсом RS485; прямой; Тmax=105°С; МПИ 6лет; гарантия 5лет |  | Н00015504 |  | 47678.61 | 57214.33
Счётчик холода ультразвуковой «Пульсар» Ду80; qp=80м3/час; с интерфейсом RS485; обратный; Тmax=105°С; МПИ 6лет; гарантия 5лет |  | Н00025917 |  | 45655.35 | 54786.42
Счётчик холода ультразвуковой «Пульсар» Ду125; qp=200м3/час; с интерфейсом RS485; прямой; Тmax=105°С; МПИ 6лет; гарантия 5лет |  | Н00026101 |  | 58947.44 | 70736.93
Наименование номенклатуры |  | Код |  | Рекомендованная розничная цена |  | Изображение
|  |  |  | в рублях без НДС | в рублях с НДС
Счетчики холода ультразвуковые общедомовые с одним расходомером «Пульсар» Ду15-200 с выходом RS-485+3имп.вх.
Счётчик холода ультразвуковой «Пульсар» Ду200; qp=500м3/час; с интерфейсом RS485; 3 импульсных входа; обратный; Тmax=105°С; МПИ 6лет; гарантия 5лет |  | Н00039596 |  | 128828 | 154593.6
Счетчик холода ультразвуковой «Пульсар» Ду20; qp=2,5м3/час; с интерфейсом RS485; 3 импульсных входа; прямой; Тmax=150°С; МПИ 6лет; гарантия 5лет |  | Н00018536 |  | 17380.06 | 20856.07
Счетчик холода ультразвуковой «Пульсар» Ду15; qp=1,5м3/час; с интерфейсом RS485; 3 импульсных входа; прямой; Тmax=150°С; МПИ 6лет; гарантия 5лет |  | Н00018541 |  | 16045.01 | 19254.01
Счетчик холода ультразвуковой «Пульсар» Ду15; qp=0,6м3/час; с интерфейсом RS485; 3 импульсных входа; прямой; Тmax=150°С; МПИ 6лет; гарантия 5лет |  | Н00018542 |  | 16045.01 | 19254.01
Счетчик холода ультразвуковой «Пульсар» Ду25; qp=6м3/час; с интерфейсом RS485; 3 импульсных входа; прямой; Тmax=150°С; МПИ 6лет; гарантия 5лет |  | Н00018543 |  | 32522.79 | 39027.35
Счетчик холода ультразвуковой «Пульсар» Ду32; qp=6м3/час; с интерфейсом RS485; 3 импульсных входа; прямой; Тmax=150°С; МПИ 6лет; гарантия 5лет |  | Н00023200 |  | 34045.28 | 40854.34
Счетчик холода ультразвуковой «Пульсар» Ду40; qp=10м3/час; с интерфейсом RS485; 3 импульсных входа; прямой; Тmax=150°С; МПИ 6лет; гарантия 5лет |  | Н00023201 |  | 39933.64 | 47920.37
Счётчик холода ультразвуковой «Пульсар» Ду80; qp=80м3/час; с интерфейсом RS485; 3 импульсных входа; прямой; Тmax=150°С; МПИ 6лет; гарантия 5лет |  | Н00018544 |  | 48774.42 | 58529.3
Счётчик холода ультразвуковой «Пульсар» Ду80; qp=40м3/час; с интерфейсом RS485; 3 импульсных входа; прямой; Тmax=150°С; МПИ 6лет; гарантия 5лет |  | Н00018572 |  | 48774.42 | 58529.3
Счётчик холода ультразвуковой «Пульсар» Ду25; qp=3,5м3/час; с интерфейсом RS485; 3 импульсных входа; обратный; Тmax=105°С; МПИ 6лет; гарантия 5лет |  | Н00011047 |  | 29403.72 | 35284.46
Счётчик холода ультразвуковой «Пульсар» Ду25; qp=6м3/час; с интерфейсом RS485; 3 импульсных входа; обратный; Тmax=105°С; МПИ 6лет; гарантия 5лет |  | Н00011048 |  | 29403.72 | 35284.46
Счётчик холода ультразвуковой «Пульсар» Ду40; qp=10м3/час; с интерфейсом RS485; 3 импульсных входа; обратный; Тmax=105°С; МПИ 6лет; гарантия 5лет |  | Н00011049 |  | 36814.59 | 44177.51
Счетчик холода ультразвуковой «Пульсар» Ду32; qp=6м3/час; с интерфейсом RS485; 3 импульсных входа; прямой; Тmax=105°С; МПИ 6лет; гарантия 5лет |  | Н00011208 |  | 30926.21 | 37111.45
Наименование номенклатуры |  | Код |  | Рекомендованная розничная цена |  | Изображение
|  |  |  | в рублях без НДС | в рублях с НДС
Счетчики холода ультразвуковые общедомовые с одним расходомером «Пульсар» Ду15-200 с выходом RS-485+3имп.вх.
Счетчик холода ультразвуковой «Пульсар» Ду15; qp=0,6м3/час; с интерфейсом RS485; 3 импульсных входа; прямой; Тmax=105°С; МПИ 6лет; гарантия 5лет |  | Н00014618 |  | 12925.95 | 15511.14
Счетчик холода ультразвуковой «Пульсар» Ду20; qp=2,5м3/час; с интерфейсом RS485; 3 импульсных входа; прямой; Тmax=105°С; МПИ 6лет; гарантия 5лет |  | Н00014619 |  | 14260.99 | 17113.19
Счетчик холода ультразвуковой «Пульсар» Ду25; qp=3,5м3/час; с интерфейсом RS485; 3 импульсных входа; прямой; Тmax=105°С; МПИ 6лет; гарантия 5лет |  | Н00014626 |  | 29403.72 | 35284.46
Счетчик холода ультразвуковой «Пульсар» Ду40; qp=10м3/час; с интерфейсом RS485; 3 импульсных входа; прямой; Тmax=105°С; МПИ 6лет; гарантия 5лет |  | Н00014627 |  | 36814.59 | 44177.51
Счетчик холода ультразвуковой «Пульсар» Ду15; qp=1,5м3/час; с интерфейсом RS485; 3 импульсных входа; прямой; Тmax=105°С; МПИ 6лет; гарантия 5лет |  | Н00023099 |  | 12925.95 | 15511.14
Счетчик холода ультразвуковой «Пульсар» Ду25; qp=6м3/час; с интерфейсом RS485; 3 импульсных входа; прямой; Тmax=105°С; МПИ 6лет; гарантия 5лет |  | Н00023121 |  | 29403.72 | 35284.46
Счетчик холода ультразвуковой «Пульсар» Ду15; qp=0,6м3/час; с интерфейсом RS485; 3 импульсных входа; обратный; Тmax=105°С; МПИ 6лет; гарантия 5лет |  | Н00029050 |  | 12925.95 | 15511.14
Счетчик холода ультразвуковой «Пульсар» Ду15; qp=1,5м3/час; с интерфейсом RS485; 3 импульсных входа; обратный; Тmax=105°С; МПИ 6лет; гарантия 5лет |  | Н00029167 |  | 12925.95 | 15511.14
Счётчик холода ультразвуковой «Пульсар» Ду125; qp=200м3/час; с интерфейсом RS485; 3 импульсных входа; прямой; Тmax=105°С; МПИ 6лет; гарантия 5лет |  | Н00013589 |  | 58947.44 | 70736.93
Счётчик холода ультразвуковой «Пульсар» Ду200; qp=500м3/час; с интерфейсом RS485; 3 импульсных входа; прямой; Тmax=105°С; МПИ 6лет; гарантия 5лет |  | Н00013590 |  | 128828 | 154593.6
Счётчик холода ультразвуковой «Пульсар» Ду50; qp=15м3/час; с интерфейсом RS485; 3 импульсных входа; прямой; Тmax=105°С; МПИ 6лет; гарантия 5лет |  | Н00013633 |  | 44096.52 | 52915.82
Счётчик холода ультразвуковой «Пульсар» Ду80; qp=80м3/час; с интерфейсом RS485; 3 импульсных входа; прямой; Тmax=105°С; МПИ 6лет; гарантия 5лет |  | Н00014628 |  | 45655.35 | 54786.42
Счётчик холода ультразвуковой «Пульсар» Ду65; qp=25м3/час; с интерфейсом RS485; 3 импульсных входа; прямой; Тmax=105°С; МПИ 6лет; гарантия 5лет |  | Н00014987 |  | 44875.97 | 53851.16
Счётчик холода ультразвуковой «Пульсар» Ду65; qp=50м3/час; с интерфейсом RS485; 3 импульсных входа; прямой; Тmax=105°С; МПИ 6лет; гарантия 5лет |  | Н00015865 |  | 44875.97 | 53851.16
Наименование номенклатуры |  | Код |  | Рекомендованная розничная цена |  | Изображение
|  |  |  | в рублях без НДС | в рублях с НДС
Счетчики холода ультразвуковые общедомовые с одним расходомером «Пульсар» Ду15-200 с выходом RS-485+3имп.вх.
Счётчик холода ультразвуковой «Пульсар» Ду100; qp=60м3/час; с интерфейсом RS485; 3 импульсных входа; прямой; Тmax=105°С; МПИ 6лет; гарантия 5лет |  | Н00018638 |  | 47678.61 | 57214.33
Счётчик холода ультразвуковой «Пульсар» Ду100; qp=120м3/час; с интерфейсом RS485; 3 импульсных входа; прямой; Тmax=105°С; МПИ 6лет; гарантия 5лет |  | Н00019873 |  | 47678.61 | 57214.33
Счётчик холода ультразвуковой «Пульсар» Ду50; qp=35м3/час; с интерфейсом RS485; 3 импульсных входа; прямой; Тmax=105°С; МПИ 6лет; гарантия 5лет |  | Н00021406 |  | 44096.52 | 52915.82
Счётчик холода ультразвуковой «Пульсар» Ду100; qp=60м3/час; с интерфейсом RS485; 3 импульсных входа; обратный; Тmax=105°С; МПИ 6лет; гарантия 5лет |  | Н00029048 |  | 47678.61 | 57214.33
Счётчик холода ультразвуковой «Пульсар» Ду65; qp=25м3/час; с интерфейсом RS485; 3 импульсных входа; обратный; Тmax=105°С; МПИ 6лет; гарантия 5лет |  | Н00029049 |  | 44875.97 | 53851.16
Счетчики холода ультразвуковые общедомовые с одним расходомером «Пульсар» Ду15-200 с выходом M-Bus
Счётчик холода ультразвуковой «Пульсар» Ду25; qp=3,5м3/час; с интерфейсом M-Bus; прямой; Тmax=105°С; МПИ 6лет; гарантия 5лет |  | Н00024033 |  | 29403.72 | 35284.46
Счётчик холода ультразвуковой «Пульсар» Ду32; qp=6м3/час; с интерфейсом M-Bus; прямой; Тmax=105°С; МПИ 6лет; гарантия 5лет |  | Н00024034 |  | 30926.21 | 37111.45
Счётчик холода ультразвуковой «Пульсар» Ду50; qp=35м3/час; с интерфейсом M-Bus; прямой; Тmax=105°С; МПИ 6лет; гарантия 5лет |  | Н00024036 |  | 44096.52 | 52915.82
Счётчик холода ультразвуковой «Пульсар» Ду65; qp=25м3/час; с интерфейсом M-Bus; прямой; Тmax=105°С; МПИ 6лет; гарантия 5лет |  | Н00024037 |  | 44875.97 | 53851.16
Счётчик холода ультразвуковой «Пульсар» Ду80; qp=40м3/час; с интерфейсом M-Bus; прямой; Тmax=105°С; МПИ 6лет; гарантия 5лет |  | Н00024038 |  | 45655.35 | 54786.42
Счётчик холода ультразвуковой «Пульсар» Ду100; qp=60м3/час; с интерфейсом M-Bus; прямой; Тmax=105°С; МПИ 6лет; гарантия 5лет |  | Н00024039 |  | 47678.61 | 57214.33
Счётчик холода ультразвуковой «Пульсар» Ду100; qp=120м3/час; с интерфейсом M-Bus; прямой; Тmax=105°С; МПИ 6лет; гарантия 5лет |  | Н00027877 |  | 47678.61 | 57214.33
Счетчики холода ультразвуковые общедомовые с одним расходомером «Пульсар» Ду15-200 с выходом M-Bus+3имп.вх.
Счётчик холода ультразвуковой «Пульсар» Ду25; qp=3,5м3/час; с интерфейсом M-Bus; 3 импульсных входа; прямой; Тmax=105°С; МПИ 6лет; гарантия 5лет |  | Н00011080 |  | 29403.72 | 35284.46
Счётчик холода ультразвуковой «Пульсар» Ду25; qp=3,5м3/час; с интерфейсом M-Bus; 3 импульсных входа; обратный; Тmax=105°С; МПИ 6лет; гарантия 5лет |  | Н00011148 |  | 29403.72 | 35284.46
Наименование номенклатуры |  | Код |  | Рекомендованная розничная цена |  | Изображение
|  |  |  | в рублях без НДС | в рублях с НДС
Счетчики холода ультразвуковые общедомовые с одним расходомером «Пульсар» Ду15-200 с выходом M-Bus+3имп.вх.
Счётчик холода ультразвуковой «Пульсар» Ду32; qp=6м3/час; с интерфейсом M-Bus; 3 импульсных входа; прямой; Тmax=105°С; МПИ 6лет; гарантия 5лет |  | Н00013072 |  | 30926.21 | 37111.45
Счётчик холода ультразвуковой «Пульсар» Ду40; qp=10м3/час; с интерфейсом M-Bus; 3 импульсных входа; прямой; Тmax=105°С; МПИ 6лет; гарантия 5лет |  | Н00013073 |  | 36814.59 | 44177.51
Счетчик холода ультразвуковой «Пульсар» Ду15; qp=0,6м3/час; с интерфейсом M-Bus; 3 импульсных входа; прямой; Тmax=105°С; МПИ 6лет; гарантия 5лет |  | Н00016804 |  | 12925.95 | 15511.14
Счетчик холода ультразвуковой «Пульсар» Ду15; qp=0,6м3/час; с интерфейсом M-Bus; 3 импульсных входа; обратный; Тmax=105°С; МПИ 6лет; гарантия 5лет |  | Н00017276 |  | 12925.95 | 15511.14
Счетчик холода ультразвуковой «Пульсар» Ду20; qp=2,5м3/час; с интерфейсом M-Bus; 3 импульсных входа; обратный; Тmax=105°С; МПИ 6лет; гарантия 5лет |  | Н00017282 |  | 14260.99 | 17113.19
Счетчик холода ультразвуковой «Пульсар» Ду15; qp=1,5м3/час; с интерфейсом M-Bus; 3 импульсных входа; обратный; Тmax=105°С; МПИ 6лет; гарантия 5лет |  | Н00020543 |  | 12925.95 | 15511.14
Счетчик холода ультразвуковой «Пульсар» Ду15; qp=1,5м3/час; с интерфейсом M-Bus; 3 импульсных входа; прямой; Тmax=105°С; МПИ 6лет; гарантия 5лет |  | Н00020550 |  | 12925.95 | 15511.14
Счетчик холода ультразвуковой «Пульсар» Ду20; qp=2,5м3/час; с интерфейсом M-Bus; 3 импульсных входа; прямой; Тmax=105°С; МПИ 6лет; гарантия 5лет |  | Н00020551 |  | 14260.99 | 17113.19
Счётчик холода ультразвуковой «Пульсар» Ду80; qp=80м3/час; с интерфейсом M-Bus; 3 импульсных входа; прямой; Тmax=105°С; МПИ 6лет; гарантия 5лет |  | Н00013074 |  | 45655.35 | 54786.42
Счётчик холода ультразвуковой «Пульсар» Ду50; qp=35м3/час; с интерфейсом M-Bus; 3 импульсных входа; прямой; Тmax=105°С; МПИ 6лет; гарантия 5лет |  | Н00016805 |  | 44096.52 | 52915.82
Счётчик холода ультразвуковой «Пульсар» Ду150; qp=150м3/час; с интерфейсом M-Bus; 3 импульсных входа; 1 датчик давления; прямой; Тmax=105°С; МПИ 6лет; гарантия 5лет |  | Н00017286 |  | 81117.89 | 97341.47
Счётчик холода ультразвуковой «Пульсар» Ду100; qp=120м3/час; с интерфейсом M-Bus; 3 импульсных входа; 1 датчик давления; прямой; Тmax=105°С; МПИ 6лет; гарантия 5лет |  | Н00017289 |  | 57158.33 | 68590
Счётчик холода ультразвуковой «Пульсар» Ду50; qp=15м3/час; с интерфейсом M-Bus; 3 импульсных входа; 1 датчик давления; прямой; Тmax=105°С; МПИ 6лет; гарантия 5лет |  | Н00017292 |  | 54998.19 | 65997.83
Наименование номенклатуры |  | Код |  | Рекомендованная розничная цена |  | Изображение
|  |  |  | в рублях без НДС | в рублях с НДС
Счетчики холода ультразвуковые общедомовые с одним расходомером «Пульсар» Ду15-200 c радиовыходом
Счетчик холода ультразвуковой «Пульсар» Ду25; qp=3.5м3/час; радиовыход IoT; прямой; Тmax=105°С; МПИ 6лет; гарантия 5лет |  | Н00018437 |  | 31470.1 | 37764.12
Счетчик холода ультразвуковой «Пульсар» Ду32; qp=6м3/час; радиовыход IoT; прямой; Тmax=105°С; МПИ 6лет; гарантия 5лет |  | Н00018438 |  | 32992.6 | 39591.12
Счетчик холода ультразвуковой «Пульсар» Ду40; qp=10м3/час; радиовыход IoT; прямой; Тmax=105°С; МПИ 6лет; гарантия 5лет |  | Н00018439 |  | 38880.96 | 46657.15
Счетчик холода ультразвуковой «Пульсар» Ду50; qp=15м3/час; радиовыход IoT; прямой; Тmax=105°С; МПИ 6лет; гарантия 5лет |  | Н00018440 |  | 46162.9 | 55395.48
Счетчик холода ультразвуковой «Пульсар» Ду65; qp=25м3/час; радиовыход IoT; прямой; Тmax=105°С; МПИ 6лет; гарантия 5лет |  | Н00018441 |  | 46942.34 | 56330.81
Счетчик холода ультразвуковой «Пульсар» Ду80; qp=40м3/час; радиовыход IoT; прямой; Тmax=105°С; МПИ 6лет; гарантия 5лет |  | Н00018442 |  | 47721.74 | 57266.09
Выносные индикаторы теплосчетчика «Пульсар»
Выносной индикатор теплосчетчика «Пульсар»; кабель интерфейса 6м |  | Н00021579 |  | 7006.87 | 8408.24
Выносной индикатор теплосчетчика «Пульсар»; кабель интерфейса 10м |  | Н00044672 |  | 7127.89 | 8553.47
Монтажная арматура для счетчиков воды и тепла
Гильза для монтажа термопреобразователя в обратный трубопровод Ду 100 - 150 для ТС Ду 25-65 (нужен ключ) |  | Н00031903 |  | 915.38 | 1098.46
Гильза для монтажа термопреобразователя в обратный трубопровод Ду 200 для ТС Ду 25-65 (Н00031905) |  | Н00031905 |  | 1069.23 | 1283.08
Вставка для монтажа и поверки теплосчетчика; пластик; Ду20; L-105 |  | Н00002745 |  | 309.64 | 371.57
Наименование номенклатуры |  | Код |  | Рекомендованная розничная цена |  | Изображение
|  |  |  | в рублях без НДС | в рублях с НДС
Монтажная арматура для счетчиков воды и тепла
Гильза для монтажа термопреобразователя в обратный трубопровод Ду 80-200 для ТС Ду 80-200 |  | М0000007645 |  | 1218.46 | 1462.15
Комплект установочных присоединителей Ду20 |  | Н00001458 |  | 334.76 | 401.71
Комплект установочных присоединителей с обратным клапаном; Ду15 |  | Н00001459 |  | 356.09 | 427.31
Комплект установочных присоединителей Ду15 |  | Н00001460 |  | 195.28 | 234.34
Комплект установочных присоединителей Ду25 |  | Н00001598 |  | 666.25 | 799.5
Комплект установочных присоединителей Ду32 |  | Н00001666 |  | 1016.19 | 1219.43
Комплект установочных присоединителей Ду40 |  | Н00002106 |  | 1197.1 | 1436.52
Комплект установочных присоединителей Ду50 |  | Н00004073 |  | 2245.04 | 2694.05
Кран шаровый для монтажа термодатчика;Ду15 |  | Н00002390 |  | 294.46 | 353.35
Кран шаровый для монтажа термодатчика; Ду20 |  | Н00002391 |  | 448.38 | 538.06
Вставка для монтажа и поверки теплосчетчика; металл; Ду20; L-130 |  | Н00003310 |  | 3676.14 | 4411.37
Вставка для монтажа и поверки теплосчетчика; металл; Ду25 |  | Н00004046 |  | 3876.17 | 4651.4
Вставка для монтажа и поверки теплосчетчика; металл; Ду32 |  | Н00004047 |  | 4214.69 | 5057.63
Вставка для монтажа и поверки теплосчетчика; Ду40 |  | Н00004048 |  | 4509.24 | 5411.09
Вставка для монтажа и поверки теплосчетчика; Ду50 |  | Н00004055 |  | 5632.34 | 6758.81
Вставка для монтажа и поверки теплосчетчика; Ду65 |  | Н00004056 |  | 5843.77 | 7012.52
Вставка для монтажа и поверки теплосчетчика; Ду80 |  | Н00004057 |  | 6698.24 | 8037.89
Вставка для монтажа и поверки теплосчетчика; Ду100 |  | Н00004058 |  | 7546.55 | 9055.86
Вставка для монтажа и поверки теплосчетчика; Ду200 |  | Н00010863 |  | 15767.37 | 18920.84
Вставка для монтажа и поверки теплосчетчика; Ду150 |  | Н00012988 |  | 10850.24 | 13020.29
Вставка для монтажа и поверки теплосчетчика; Ду125 |  | Н00012989 |  | 9881 | 11857.2
Наименование номенклатуры |  | Код |  | Рекомендованная розничная цена |  | Изображение
|  |  |  | в рублях без НДС | в рублях с НДС
Монтажная арматура для счетчиков воды и тепла
Комплект установочных присоединителей под приварку; Ду15 |  | Н00004059 |  | 3001.6 | 3601.92
Комплект установочных присоединителей под приварку; Ду20 |  | Н00004060 |  | 3823.94 | 4588.73
Комплект установочных присоединителей под приварку; Ду25 |  | Н00004061 |  | 4577.27 | 5492.72
Комплект установочных присоединителей под приварку; Ду32 |  | Н00004062 |  | 6644.94 | 7973.93
Комплект установочных присоединителей под приварку; Ду40 |  | Н00004063 |  | 6713.34 | 8056.01
Кран шаровый; ручка-бабочка; Ду20 В/В; Ру25 |  | Н00004329 |  | 385.43 | 462.52
Гильза для монтажа термопреобразователя в обратный трубопровод Ду 25 - 32 для ТС Ду 25-65 |  | Н00004977 |  | 607.69 | 729.23
Комплект установочных присоединителей с обратным клапаном в комплекте с приборами учета воды; Ду15 |  | Н00005935 |  | 182.34 | 218.81
Комплект установочных присоединителей в комплекте с приборами учета воды и тепла; Ду15 |  | Н00005937 |  | 153.94 | 184.73
Комплект установочных присоединителей в комплекте с приборами учета воды и тепла; Ду20 |  | Н00005938 |  | 304.32 | 365.18
Крепление на стену для вычислителя теплосчетчика |  | Н00010072 |  | 80.42 | 96.5
Вставка технологическая ТВХ; пластик; Ду15; L-110 |  | Н00030764 |  | 24.37 | 29.24
Наименование номенклатуры |  | Код |  | Рекомендованная розничная цена |  | Изображение
|  |  |  | в рублях без НДС | в рублях с НДС
Монтажная арматура для счетчиков воды и тепла
Гильза для монтажа термопреобразователя в обратный трубопровод Ду 40 - 80 для ТС Ду 25-65 (нужен ключ) |  | Н00031902 |  | 761.54 | 913.85
Балансировочная арматура
Компенсатор гидроударов; Ду15; Ру10 RBM |  | Н00006018 |  | 1538.46 | 1846.15
Редуктор давления поршневой; резьба В/В Ду15 Ру16 RBM |  | Н00056337 |  | 1282.05 | 1538.46
Редуктор давления поршневой; резьба В/В Ду15 Ру16 |  | Н00064331 |  | 1939.85 | 2327.82
Редуктор давления поршневой; резьба В/В Ду20 Ру16 |  | Н00076421 |  | 2179.52 | 2615.42
Ручные балансировочные клапаны
Клапан балансировочный ручной «Пульсар Компакт»; Ду15 |  | Н00012909 |  | 2895.07 | 3474.08
Клапан балансировочный ручной «Пульсар Компакт»; Ду20 |  | Н00012910 |  | 3096.12 | 3715.34
Регуляторы перепада давления
Регулятор перепада давления «Пульсар РПД»; Ду50; ниппели; импульсная трубка в комплекте, корпус АВ |  | Н00034191 |  | 24752.34 | 29702.81
Наименование номенклатуры |  | Код |  | Рекомендованная розничная цена |  | Изображение
|  |  |  | в рублях без НДС | в рублях с НДС
Регуляторы перепада давления
Регулятор перепада давления «Пульсар РПД»; Ду20; импульсная трубка в комплекте, корпус А |  | Н00012246 |  | 6615.78 | 7938.94
Регулятор перепада давления «Пульсар РПД»; Ду15; импульсная трубка в комплекте, корпус А |  | Н00012375 |  | 6397.66 | 7677.19
Регулятор перепада давления «Пульсар РПД»; Ду25; импульсная трубка в комплекте Корпус А |  | Н00014076 |  | 9052.77 | 10863.32
Регулятор перепада давления «Пульсар РПД»; Ду32; ниппели; импульсная трубка в комплекте, корпус АВ |  | Н00016270 |  | 13558.42 | 16270.1
Регулятор перепада давления «Пульсар РПД»; Ду40; ниппели; импульсная трубка в комплекте, корпус АВ |  | Н00016271 |  | 23603.5 | 28324.2
Герконовые датчики
Генератор импульсов Г-61 для счётчиков газа ВК-G |  | Н00001291 |  | 1266.6 | 1519.92
Датчик герконовый импульсный ДГКИ-02-02.2 для счётчиков горячей и холодной воды типа ВМХ и ВМГ с защитой от перенапряжения и помех в случае прохождения грозового фронта |  | Н00001285 |  | 824.28 | 989.14
Датчик герконовый импульсный ДГКИ-03-02.3 для счётчиков горячей и холодной воды (СХ-15, СГ-15) |  | Н00001790 |  | 316.24 | 379.49
Узел импульсного выхода УИВ-10 для счётчика горячей и холодной воды типа ЕТК |  | Н00002392 |  | 402.09 | 482.51
Наименование номенклатуры |  | Код |  | Рекомендованная розничная цена |  | Изображение
|  |  |  | в рублях без НДС | в рублях с НДС
Комплект дозатора жидкости, датчики расхода
Блок электронный дозатора «Пульсар» |  | Н00001307 |  | 36475.33 | 43770.4
Датчики расхода жидкости
Датчик расхода жидкости «Пульсар» Ду15 L=110мм |  | Н00056154 |  | 5626.02 | 6751.22
Датчик расхода жидкости «Пульсар» Ду15 L=80мм |  | Н00002065 |  | 5427.2 | 6512.64
Датчик расхода жидкости «Пульсар» Ду20 |  | Н00002139 |  | 7344.93 | 8813.92
Дозаторы жидкости (расходомер, клапан)
Комплект дозатора «Пульсар» Ду15 с датчиком расхода; вес импульса не более 0,02л/имп |  | Н00002044 |  | 49791.83 | 59750.2
Комплект дозатора «Пульсар» Ду15; вес имульса 1л/имп |  | Н00000052 |  | 47905.03 | 57486.04
Комплект дозатора «Пульсар» Ду20 |  | Н00000053 |  | 52699.38 | 63239.26
Комплект дозатора «Пульсар» Ду32 |  | Н00000054 |  | 75060.18 | 90072.22
Комплект дозатора «Пульсар» Ду40 |  | Н00000055 |  | 113395.73 | 136074.88
Комплект дозатора «Пульсар» Ду25 |  | Н00001741 |  | 65471.51 | 78565.81
Датчики давления
Преобразователь давления ПДТВХ-1-02 (верхний предел 0,25 МПа, выходной сигнал 4-20 мА, погрешность 0,5%; МПИ 4 года) |  | Н00000188 |  | 3747.91 | 4497.49
Преобразователь давления ПДТВХ-1-02 (верхний предел 6,0 МПа, выходной сигнал 4-20 мА, погрешность 0,5%; МПИ 4 года) |  | Н00001435 |  | 3747.91 | 4497.49
Преобразователь давления ПДТВХ-1-02 (верхний предел 0,1 МПа, выходной сигнал 4-20 мА, погрешность 0,5%; МПИ 4 года) |  | Н00001929 |  | 5487.26 | 6584.71
Преобразователь давления ПДТВХ-1-02 (верхний предел 0,6 МПа, выходной сигнал 4-20 мА, погрешность 0,25%; МПИ 2года) |  | Н00001995 |  | 4143.86 | 4972.63
Наименование номенклатуры |  | Код |  | Рекомендованная розничная цена |  | Изображение
|  |  |  | в рублях без НДС | в рублях с НДС
Датчики давления
Преобразователь давления ПДТВХ-1-02 (верхний предел 0,4 МПа, выходной сигнал 4-20 мА, погрешность 0,25%; МПИ 2года) |  | Н00001996 |  | 4143.86 | 4972.63
Преобразователь давления ПДТВХ-1-02 (верхний предел 2,5 МПа, выходной сигнал 4-20 мА, погрешность 0,25%; МПИ 2года) |  | Н00002275 |  | 4143.86 | 4972.63
Преобразователь давления ПДТВХ-1-02 (верхний предел 16,0 МПа, выходной сигнал 4-20 мА, погрешность 0,25%; МПИ 2года) |  | Н00002287 |  | 4143.86 | 4972.63
Преобразователь давления ПДТВХ-1-02 (верхний предел 1,6 МПа, выходной сигнал 4-20 мА, погрешность 0,5%; МПИ 4 года) резьба G1/2" |  | Н00002292 |  | 3747.5 | 4497
Преобразователь давления ПДТВХ-1-02 (верхний предел 4,0 МПа, выходной сигнал 4-20 мА, погрешность 0,25%; МПИ 2года) |  | Н00002508 |  | 4143.86 | 4972.63
Преобразователь давления ПДТВХ-1-02 (верхний предел 1,6 МПа, выходной сигнал 0,4-2,0 В, погрешность 0,5%; МПИ 4 года) |  | Н00002566 |  | 4308.52 | 5170.22
Преобразователь давления ПДТВХ-1-02 (верхний предел 1,0 МПа, выходной сигнал 4-20 мА, погрешность 0,25%; МПИ 2года) |  | Н00003749 |  | 4143.86 | 4972.63
Преобразователь давления ПДТВХ-1-02 (верхний предел 2,5 МПа, выходной сигнал 4-20 мА, погрешность 0,5%; МПИ 4 года) |  | Н00003760 |  | 3747.91 | 4497.49
Преобразователь давления ПДТВХ-1-02 (верхний предел 0,25 МПа, выходной сигнал 4-20 мА, погрешность 0,25%; МПИ 2года) |  | Н00003761 |  | 4143.86 | 4972.63
Преобразователь давления ПДТВХ-1-02 (верхний предел 1,6 МПа, выходной сигнал 4-20 мА, погрешность 0,25%; МПИ 2года) |  | Н00003879 |  | 4143.86 | 4972.63
Преобразователь давления ПДТВХ-1-02 (верхний предел 4,0 МПа, выходной сигнал 4-20 мА, погрешность 0,5%; МПИ 4 года) |  | Н00003927 |  | 3747.91 | 4497.49
Преобразователь давления ПДТВХ-1-02 (верхний предел 6,0 МПа, выходной сигнал 4-20 мА, погрешность 0,25%; МПИ 2года) |  | Н00003958 |  | 4143.86 | 4972.63
Преобразователь давления ПДТВХ-1-02 (верхний предел 0,6 МПа, выходной сигнал 0,4-2,0 В, погрешность 0,5%; МПИ 4 года) |  | Н00005042 |  | 4308.52 | 5170.22
Преобразователь давления ПДТВХ-1-02 (верхний предел 0,25 МПа, выходной сигнал 4-20 мА, погрешность 0,5%; МПИ 4 года) резьба G1/2" |  | Н00033961 |  | 3747.91 | 4497.49
Преобразователь давления ПДТВХ-1-04 верхний предел 25 МПа; выходной сигнал 4-20 мА; погрешность 1%; МПИ 4 года; исполнение IP 68 (для затапливаемых помещений) |  | Н00036236 |  | 11739.06 | 14086.87
Преобразователь давления ПДТВХ-1-04 верхний предел 1,6 МПа; выходной сигнал 4-20 мА; погрешность 0,5%; МПИ 4 года; исполнение IP 68 (для затапливаемых помещений); длина кабеля 10м |  | Н00043503 |  | 12141.17 | 14569.4
Наименование номенклатуры |  | Код |  | Рекомендованная розничная цена |  | Изображение
|  |  |  | в рублях без НДС | в рублях с НДС
Датчики давления
Преобразователь давления ПДТВХ-1-04 верхний предел 1,6 МПа; выходной сигнал 4-20 мА; погрешность 0,5%; МПИ 4 года; исполнение IP 68 (для затапливаемых помещений) |  | Н00000201 |  | 11739.06 | 14086.87
Преобразователь давления ПДТВХ-1-04 верхний предел 2,5 МПа; выходной сигнал 4-20 мА; погрешность 0,5%; МПИ 4 года; исполнение IP 68 (для затапливаемых помещений) |  | Н00001897 |  | 11739.06 | 14086.87
Преобразователь давления ПДТВХ-1-04 верхний предел 1,0 МПа; выходной сигнал 4-20 мА; погрешность 0,5%; МПИ 4 года; исполнение IP 68 (для затапливаемых помещений) |  | Н00002114 |  | 11739.06 | 14086.87
Радиатор ЮТЛИ.713565.019 Внутренняя резьба М20х1,5 / Внешняя резьба М20х1,5; L=81,5мм (ст.14Х17Н2) |  | Н00001911 |  | 1080.13 | 1296.16
Радиатор ЮТЛИ.713565.019-02 внутренняя резьба М20х1,5 / внешняя резьба G1/2"; L=81,5мм (ст.14Х17Н2) |  | Н00001912 |  | 1080.13 | 1296.16
Радиатор ЮТЛИ.713565.019-03 Внутренняя резьба G1/2" / Внешняя резьба G1/2"; L=81,5мм (ст.14Х17Н2) |  | Н00001913 |  | 1080.13 | 1296.16
Преобразователь давления ПДТВХ-1-02 (верхний предел 1,6 МПа, выходной сигнал 4-20 мА, погрешность 0,5%; МПИ 4 года) |  | Н00003509 |  | 3747.91 | 4497.49
Преобразователь давления ПДТВХ-1-02 (верхний предел 1,0 МПа, выходной сигнал 4-20 мА, погрешность 0,5%; МПИ 4 года) |  | Н00003557 |  | 3747.91 | 4497.49
Преобразователь давления ПДТВХ-1-02 (верхний предел 25,0 МПа, выходной сигнал 4-20 мА, погрешность 1,0%; МПИ 4 года) |  | Н00003576 |  | 3747.91 | 4497.49
Преобразователь давления ПДТВХ-1-02 (верхний предел 40,0 МПа, выходной сигнал 4-20 мА, погрешность 1,0%; МПИ 4 года) |  | Н00003608 |  | 3747.91 | 4497.49
Преобразователь давления ПДТВХ-1-02 (верхний предел 0.25 МПа, выходной сигнал 0,4-2,0 В, погрешность 0,5%; МПИ 4 года) |  | Н00003656 |  | 4308.52 | 5170.22
Преобразователь давления ПДТВХ-1-02 (верхний предел 16,0 МПа, выходной сигнал 4-20 мА, погрешность 0,5%; МПИ 4 года) |  | Н00003669 |  | 3747.91 | 4497.49
Преобразователь давления ПДТВХ-1-02 (верхний предел 0,6 МПа, выходной сигнал 4-20 мА, погрешность 0,5%; МПИ 4 года) |  | Н00003672 |  | 3747.91 | 4497.49
Преобразователь давления ПДТВХ-1-02 (верхний предел 0,4 МПа, выходной сигнал 4-20 мА, погрешность 0,5%; МПИ 4 года) |  | Н00003673 |  | 3747.91 | 4497.49
Комплекты термопреобразователей сопротивления платиновые КТСПТВХ-В (класс B)
С присоединительными проводами без разъемов
Комплект термометров сопротивления КТСПТВХ-В/01-180-125-В-6-45-2000-000-ПП (Класс В; Pt-500; 2-проводная схема; L=45; L кабеля 2000 мм; диаметр защитной трубки 6 мм; нержавеющая сталь) |  | Н00001365 |  | 2095.91 | 2515.09
Наименование номенклатуры |  | Код |  | Рекомендованная розничная цена |  | Изображение
|  |  |  | в рублях без НДС | в рублях с НДС
С присоединительной головкой
Комплект термометров сопротивления КТСПТВХ-В/02-180-141-В-6-60-ПП; c присоединительной головкой (Класс В; Pt-100; 4-проводная схема; L=60; диаметр защитной трубки 6мм; нержавеющая сталь) |  | Н00001377 |  | 2070.28 | 2484.34
С присоединительной головкой и штуцером
Комплект термометров сопротивления КТСПТВХ-В/07-180-141-В-6-60-ПП С присоединительной головкой и штуцером (Класс В; Pt-100; 4-проводная схема; L=60; диаметр защитной трубки 6 мм; нержавеющая сталь) |  | Н00001405 |  | 2287.4 | 2744.88
Термопреобразователи сопротивления платиновые ТСПТВХ-В (класс B)
С присоединительными проводами без разъемов
Термометр сопротивления ТСПТВХ/01-180-125-В-6-45-1500-000 (Класс В; Pt-500; 2-проводная схема; L=45; L кабеля 1500 мм; диаметр защитной трубки 6 мм; нержавеющая сталь) |  | Н00003254 |  | 1047.94 | 1257.53
С присоединительной головкой
Термометр сопротивления ТСПТВХ/02-180-141-В-6-60 С присоединительной головкой (Класс В; Pt-100; 4-проводная схема; L=60; диаметр защитной трубки 6 мм; нержавеющая сталь) |  | Н00001727 |  | 1034.39 | 1241.27
С присоединительной головкой и штуцером
Термометр сопротивления ТСПТВХ/07-180-121-В-6-80 С присоединительной головкой и штуцером (Класс В; Pt-100; 2-проводная схема; L=80; диаметр защитной трубки 6 мм; нержавеющая сталь) |  | Н00029072 |  | 1142.95 | 1371.54
Термометр сопротивления ТСПТВХ/07-180-141-В-6-60 С присоединительной головкой и штуцером (Класс В; Pt-100; 4-проводная схема; L=60; диаметр защитной трубки 6 мм; нержавеющая сталь) |  | Н00001363 |  | 1142.95 | 1371.54